## Стр.2
ООО "УЖКХ"
Смета расходов по содержанию общего имущества
жилого дома на 2016 год
Адрес: ул. П-Строителей д.2
| Площадь дома кв.метр | 7247.5
№ пп | Наименование и состав работы | Ед.изм | кол-во | крат-ть в год | цена за ед. | стоимость в год руб.
1 | 2 | 3 | 4 | 5 | 6 | 7
1. | Благоустройство и обеспечение санитарного состояния жилых зданий и придомовых территорий
1.1. | Уборка лестничных клеток
1 | Влажное подметание лестничных площадок и маршей | м² | 745.1 | 240 | 0.43 | 76894.32
2 | Мытье лестничных площадок и маршей | м² | 745.1 | 24 | 1.53 | 27360.072
3 | Мытье окон | м² | 168 | 2 | 19.24 | 6464.64
4 | Обметание пыли и паутины с потолков | м² | 67.1 | 24 | 1.24 | 1996.896
5 | Подметание площадки перед входом в подъезд | м² | 83 | 168 | 0.4 | 5577.6
6 | Мытье площадки перед входом в подъезд | м² | 83 | 14 | 1.53 | 1777.86
7 | Влажная протирка стен | м² | 1062 | 2 | 2.11 | 4481.64
8 | Влажное протирка дверей | м² | 80 | 2 | 3.02 | 483.2
9 | Влажная протирка перил и ограждений | м² | 170 | 12 | 2.46 | 5018.4
10 | Влажная протирка отопительных приборов | м² | 83.1 | 2 | 3.69 | 613.278
11 | Влажная протирка почтовых ящиков,эл.щитков | м² | 65 | 12 | 1.57 | 1224.6
| Итого в год |  |  |  |  | 131892.506
| С НДС: |  |  |  |  | 155633.1571
| Тариф в мес. | м² общ.пл. |  |  |  | 1.7895
1.2. | Обслуживание мусоропровода
1.3. | Обслуживание лифтов
1.4. | Вывоз и утилизация мусора | м² общ. площ | 7247.5 |  | 1.39 | 120888.3
1.5. | Вывоз и утилизация крупногабаритного мусора | м² общ. площ | 7247.5 |  | 0.16 | 13915.2
1.6. | Санитарное содержание придомовых территории и озеленения
Летний период
1 | Уборка отмосток | 1м2 | 361 | 1 | 2.31 | 833.91
2 | Подметание отмосток | 1м2 | 361 | 28 | 0.19 | 1920.52
3 | Очистка урн от мусора | 1шт | 10 | 168 | 4.41 | 7408.8
4 | Уборка газонов сильной засоренности | 1м2 | 2297 | 1 | 1.61 | 3698.17
5 | Уборка газонов от случайного мусора | 1м2 | 2297 | 168 | 0.09 | 34730.64
6 | Подметание тротуаров и проездов | 1м2 | 696 | 140 | 0.19 | 18513.6
7 | Подметание козырьков | 1м2 | 66.4 | 28 | 0.19 | 353.248
8 | Погрузка мусора в автотранспорт вручную | 1м3 | 3 | 1 | 15.2 | 45.6
9 | Вырезка поросли у деревьев и кустов | 1шт | 13 | 3 | 3.19 | 124.41
10 | Уборка детских хоз.площадок от случайного мусора | 1м2 | 1013 | 140 | 0.09 | 12763.8
11 | Косьба газонов и дет.хоз.площ. газонокосилкой | 100м2 | 28.04 | 2 | 35.42 | 1986.3536
12 | Вывоз мусора с дворов | м3 | 3 | 1 | 125.54 | 376.62
13 | Уборка контейнерных площадок | м2 | 4 | 168 | 2.22 | 1491.84
| Зимний период |  |  |  |  | 0
14 | Очистка отмосток от уплотненного снега | 1м2 | 361 | 1 | 2.72 | 981.92
15 | Очистка тротуаров от уплотненного снега | 1м2 | 563 | 10 | 2.72 | 15313.6
16 | Очистка тротуаров от свежевыпавшего снега | 1м2 | 563 | 40 | 0.93 | 20943.6
17 | Очистка площадки перед входом в подъезд от снега | 1м3 | 83 | 40 | 0.93 | 3087.6
18 | Посыпка территории песком | 1м2 | 563 | 40 | 0.37 | 8332.4
19 | Очистка козырьков от уплотненного снега | 1м2 | 66.4 | 5 | 2.72 | 903.04
20 | Очистка территории от наледи | 1м2 | 56 | 2 | 6.46 | 723.52
21 | Расчистка проезжей части во время метели и снегопада ДЗ-143, А-120 | 1000м2 | 0.888 | 3 | 2074.05 | 5525.2692
22 | Удаление снежных накатов и наледи автогрейдером ДЗ-143, А-120 | 1000м2 | 0.888 | 3 | 3234.65 | 8617.1076
23 | Уборка контейнерных площадок в зимний период | м2 | 4 | 120 | 2.22 | 1065.6
| Итого в год | руб. |  |  |  | 148675.5684
| С НДС: |  |  |  |  | 175437.1707
| Тариф в мес. | м² общ. площ |  |  |  | 2.0172
1.7. | Услуги по дератизации, дезинсекции | м² площ.подвала | 1984 |  | 0.71 | 16903.68
|  | м² общ. площ |  |  |  | 0.19436
2. | Техническое обслуживание общего имущества |  | V в год
2.1. | Сетей электроснабжения
1 | Замена перегоревшей электролампы | 1 лампа | 9 |  | 36.87 | 331.83
2 | Проверка заземления плит | 1 плита | 160 |  | 18.47 | 2955.2
3 | Проверка заземления ванн | 1ванн | 160 |  | 18.47 | 2955.2
4 | Осмотр линий эл.сетей, арматуры оборудования подвалов | 1000м2 | 1.984 |  | 1846.86 | 3664.1702
5 | лестничных клеток | 100л.пл. | 0.5 |  | 2077.72 | 1038.86
6 | Мелкий ремонт электропроводки | 1м | 4 |  | 19.95 | 79.8
7 | Замена светодиодной лампы 9LED E27 | 1пт | 10 |  | 277.9 | 2779
8 | Осмотр и проверка РУ-0,4кВ (эл.щитовая) | 1РУ | 2 |  | 500.96 | 1001.92
9 | Осмотр и уборка помещения РП(РУ-0,4кВ) | м2 | 14.04 |  | 50.56 | 709.8624
10 | Ревизия РП (РУ-0,4)кВ | шт | 2 |  | 967.29 | 1934.58
11 | Уборка этажных эл.шкафов | шт | 50 |  | 5.54 | 277
| Итого в год: |  |  |  |  | 17727.4226
| С НДС: |  |  |  |  | 20918.3587
| Тариф в мес. | м² общ. площ |  |  |  | 0.24052
2.2. | Внутридомовых систем водоснабжения |  | V в год
1 | Осмотр внутридомовых систем водоснабжения, канализации и водостока в чердачных,подвальных и жилых помещениях | 1000 кв.м. | 36.8 |  | 923.43 | 33982.224
2 | Прочистка ливнестоков | шт. | 5 |  | 133.9 | 669.5
3 | Ликвидация воздушных пробок в системе ГВС | стояк | 10 |  | 129.28 | 1292.8
4 | Обслуживание домовых приборов учета воды | раз | 24 |  | 69.26 | 1662.24
5 | Уборка подвального помещения от мусора | м2 | 1650 |  | 23.35 | 38527.5
6 | Устранение засоров на стояках | 1 п.м. | 150 |  | 76.35 | 11452.5
7 | Дезинфекция подвала после затопления | м2 | 456.3 |  | 9.8 | 4471.74
8 | Очистка от наледи канализационных труб на кровле | шт. | 10 |  | 175.4 | 1754
| Итого в год: |  |  |  |  | 93812.504
| С НДС: |  |  |  |  | 110698.7547
| Тариф в мес. | м² общ. площ |  |  |  | 1.2728
2.3. | Внутридомовых систем отопления |  | V в год
1 | Осмотр внутридомовых систем отопления в чердачных и подвальных помещениях | 1000 кв.м. | 10.2 |  | 923.43 | 9418.986
2 | Промывка и испытание трубопроводов системы центрального отопления | 1 узел | 7 |  | 1804.73 | 12633.11
3 | Регулировка температуры теплоносителя | 1 узел | 14 |  | 272.41 | 3813.74
4 | Ликвидация воздушных пробок в системе отопления | 1 стояк | 30 |  | 129.28 | 3878.4
5 | Прочистка грязевиков | шт. | 7 |  | 78.49 | 549.43
6 | ХОВ | м3 | 51.9 |  | 91.31 | 4738.989
| Итого в год: |  |  |  |  | 35032.655
| С НДС: |  |  |  |  | 41338.5329
| Тариф в мес. | м² общ. площ |  |  |  | 0.47532
2.4. | Общедомовых приборов учета тепловой энергии ГВС и отопления
1 | Техническое обслуживание приборов учета ГВС и отопления | 1 прибор | 1 | 12 | 340.53 | 4086.36
2 | Текущий ремонт расходомеров | 1 прибор | 4 | 1 | 227.02 | 908.08
3 | Поверка ТПС системы отопления | 1 прибор | 1 | 0 | 2217.2 | 0
| Итого в год: |  |  |  |  | 4994.44
| С НДС: |  |  |  |  | 5893.4392
| Тариф в мес. | м2 общ.площ. |  |  |  | 0.067764
2.5. | Общестроительных конструкций |  | V в год
1 | Укрепление и регулировка дверных полотен входа в подъезд | 1м2 | 6 |  | 109.1 | 654.6
2 | Проверка тяги в вентканалах | кан. | 10 |  | 39.25 | 392.5
3 | Прочистка вент.каналов | 1кан. | 10 |  | 461.71 | 4617.1
4 | Укрепление оконных переплетов | 1ст. | 8 |  | 235.13 | 1881.04
5 | Смена навесных замков на дверях в подвальное помещение | шт. | 5 |  | 266.89 | 1334.45
6 | Укрепление почтовых ящиков | шт. | 2 |  | 115.43 | 230.86
7 | Очистка кровли от мусора и посторонних предметов | кв.м | 100 |  | 2.77 | 277
8 | Укрепление дверных полотен выхода на кровлю | шт. | 1 |  | 77.77 | 77.77
9 | Укрепление форточек | 1шт. | 3 |  | 276.16 | 828.48
10 | Очистка кровли от снега | кв.м | 56 |  | 18.47 | 1034.32
11 | Укрепление мусороклапанов | шт. | 0 |  | 226.1 | 0
12 | Укрепление и регулировка доводчиков | шт. | 0 |  | 118.05 | 0
13 | Укрепление зонтов вентшахт | шт. | 4 |  | 109.26 | 437.04
14 | Укрепление подвальных дверей | шт. | 2 |  | 510.81 | 1021.62
15 | Укрепление дверных проемов м/камер | кв.м | 0 |  | 223 | 0
16 | Укрепление лестничных ограждений | 1м реш | 2.4 |  | 169.49 | 406.776
17 | Укрепление дверных наличников | пм | 2 |  | 74.99 | 149.98
18 | Весенний и осенний осмотр кровли | 1000м2 | 3.7 |  | 923.43 | 3416.691
19 | Установка и разборка вентиляционных продухов в цоколях зданий | шт. | 19 |  | 46.17 | 877.23
20 | Смена навесных замков на люках | шт. | 2 |  | 315.37 | 630.74
21 | Прочистка мусоропровода | 1 засор | 0 |  | 230.86 | 0
22 | Укрепление МАФ | шт. | 5 |  | 76.18 | 380.9
23 | Прочистка водоприемной воронки внутреннего водостока на кровле | шт. | 10 |  | 120.45 | 1204.5
| Итого в год: |  |  |  |  | 19853.597
| С НДС: |  |  |  |  | 23427.2445
| Тариф в мес. | м² общ.пл. |  |  |  | 0.26937
2.6. | Аварийная служба | руб./кв.м. | 7247.5 |  | 2.8 | 243516
3. | Текущий ремонт | руб./кв.м. | 7247.5 |  | 3.2 | 278304
4. | Технический надзор за эксплуатацией ж/фонда | м² общ.пл. | 7247.5 |  | 1.78 | 154806.6
5. | Услуги РКО | м² общ.пл. | 7247.5 |  | 1.18 | 102624.6
| Всего | руб. |  |  |  | 1464305.0378
| Экономически-обоснованный тариф | руб./кв.м. |  |  |  | 16.8369
в том числе с календарной разбивкой
| с 1 января по 30 июня 2016 года | руб./кв.м. |  |  |  | 16.36
| с 1 июля по 31 декабря 2016 года | руб./кв.м. |  |  |  | 17.3138
| Действующий тариф с 1.07.2015г. |  |  |  |  | 16.36
| Рост с 1.07.2016г. |  |  |  |  | 1.0583
Директор ООО"УЖКХ" А.Ф.Тимиргалиева
Исп.Х.Х.Комиссарова

## Стр.4
ООО "УЖКХ"
Смета расходов по содержанию общего имущества
жилого дома на 2016 год
Адрес: ул. П-Строителей д.4
| Площадь дома кв.метр | 4607
№ пп | Наименование и состав работы | Ед.изм | кол-во | крат-ть в год | цена за ед. | стоимость в год руб.
1 | 2 | 3 | 4 | 5 | 6 | 7
1. | Благоустройство и обеспечение санитарного состояния жилых зданий и придомовых территорий
1.1. | Уборка лестничных клеток
1 | Влажное подметание лестничных площадок и маршей | м² | 408.7 | 240 | 0.43 | 42177.84
2 | Мытье лестничных площадок и маршей | м² | 408.7 | 24 | 1.53 | 15007.464
3 | Мытье окон | м² | 37 | 2 | 19.24 | 1423.76
4 | Обметание пыли и паутины с потолков | м² | 41.4 | 24 | 1.24 | 1232.064
5 | Подметание площадки перед входом в подъезд | м² | 43 | 168 | 0.4 | 2889.6
6 | Мытье площадки перед входом в подъезд | м² | 43 | 14 | 1.53 | 921.06
7 | Влажная протирка стен | м² | 568 | 2 | 2.11 | 2396.96
8 | Влажное протирка дверей | м² | 48 | 2 | 3.02 | 289.92
9 | Влажная протирка перил и ограждений | м² | 102 | 12 | 2.46 | 3011.04
10 | Влажная протирка отопительных приборов | м² | 22 | 2 | 3.69 | 162.36
11 | Влажная протирка почтовых ящиков,эл.щитков | м² | 30 | 12 | 1.57 | 565.2
| Итого в год |  |  |  |  | 70077.268
| С НДС: |  |  |  |  | 82691.1762
| Тариф в мес. | м² общ. площ |  |  |  | 1.4958
1.2. | Обслуживание мусоропровода
1.3. | Обслуживание лифтов
1.4. | Вывоз и утилизация мусора | м² общ. площ | 4607 |  | 1.39 | 76844.76
1.5. | Вывоз и утилизация крупногабаритного мусора | м² общ. площ | 4607 |  | 0.16 | 8845.44
1.6. | Санитарное содержание придомовых территории и озеленения
Летний период
1 | Уборка отмосток | 1м2 | 237 | 1 | 2.31 | 547.47
2 | Подметание отмосток | 1м2 | 237 | 28 | 0.19 | 1260.84
3 | Очистка урн от мусора | 1шт | 6 | 168 | 4.41 | 4445.28
4 | Уборка газонов сильной засоренности | 1м2 | 940 | 1 | 1.61 | 1513.4
5 | Уборка газонов от случайного мусора | 1м2 | 940 | 168 | 0.09 | 14212.8
6 | Подметание тротуаров и проездов | 1м2 | 352 | 140 | 0.19 | 9363.2
7 | Подметание козырьков | 1м2 | 0 | 28 | 0.19 | 0
8 | Погрузка мусора в автотранспорт вручную | 1м3 | 2.8 | 1 | 15.2 | 42.56
9 | Вырезка поросли у деревьев и кустов | 1шт | 15 | 3 | 3.19 | 143.55
10 | Уборка детских хоз.площадок от случайного мусора | 1м2 | 351 | 140 | 0.09 | 4422.6
11 | Косьба газонов и дет.хоз.площ. газонокосилкой | 100м2 | 12.36 | 2 | 35.42 | 875.5824
12 | Вывоз мусора с дворов | м3 | 2.8 | 1 | 125.54 | 351.512
| Зимний период |  |  |  |  | 0
13 | Очистка отмосток от уплотненного снега | 1м2 | 237 | 1 | 2.72 | 644.64
14 | Очистка тротуаров от уплотненного снега | 1м2 | 352 | 10 | 2.72 | 9574.4
15 | Очистка тротуаров от свежевыпавшего снега | 1м2 | 352 | 40 | 0.93 | 13094.4
16 | Очистка площадки перед входом в подъезд от снега | 1м3 | 43 | 40 | 0.93 | 1599.6
17 | Посыпка территории песком | 1м2 | 352 | 40 | 0.37 | 5209.6
18 | Очистка козырьков от уплотненного снега | 1м2 | 0 | 5 | 2.72 | 0
19 | Очистка территории от наледи | 1м2 | 35 | 2 | 6.46 | 452.2
20 | Расчистка проезжей части во время метели и снегопада ДЗ-143, А-120 | 1000м2 | 0 | 3 | 2074.05 | 0
21 | Удаление снежных накатов и наледи автогрейдером ДЗ-143, А-120 | 1000м2 | 0 | 3 | 3234.65 | 0
| Итого в год | руб. |  |  |  | 67753.6344
| С НДС: |  |  |  |  | 79949.2886
| Тариф в мес. | м² общ. площ |  |  |  | 1.4462
1.7. | Услуги по дератизации, дезинсекции | м² площ.подвала | 1284 |  | 0.71 | 10939.68
|  | м² общ. площ |  |  |  | 0.19788
2. | Техническое обслуживание общего имущества |  | V в год
2.1. | Сетей электроснабжения
1 | Замена перегоревшей лампы | 1 лампа | 5 |  | 36.87 | 184.35
2 | Проверка заземления плит | 1 плита | 90 |  | 18.47 | 1662.3
3 | Проверка заземления ванн | 1ванн | 90 |  | 18.47 | 1662.3
4 | Осмотр линий эл.сетей, арматуры оборудования подвалов | 1000м2 | 1.284 |  | 1846.86 | 2371.3682
5 | лестничных клеток | 100л.пл. | 0.3 |  | 2077.72 | 623.316
6 | Мелкий ремонт электропроводки | 1м | 0 |  | 277.9 | 0
7 | Замена светодиодной лампы 9LED E27 | 1пт | 6 |  | 277.9 | 1667.4
8 | Установка знаков самоклеющихся | мп | 3 |  | 33.37 | 100.11
9 | Осмотр и проверка РУ-0,4кВ (эл.щитовая) | 1РУ | 1 |  | 500.96 | 500.96
10 | Осмотр и уборка помещения РП(РУ-0,4кВ) | м2 | 14.04 |  | 50.56 | 709.8624
11 | Ревизия РП (РУ-0,4)кВ | шт | 1 |  | 967.29 | 967.29
12 | Уборка этажных эл.шкафов | шт | 30 |  | 5.54 | 166.2
| Итого в год: |  |  |  |  | 10615.4566
| С НДС: |  |  |  |  | 12526.2388
| Тариф в мес. | м² общ. площ |  |  |  | 0.22658
2.2. | Внутридомовых систем водоснабжения |  | V в год
1 | Осмотр внутридомовых систем водоснабжения, канализации и водостока в чердачных, подвальных и жилых помещениях | 1000 кв.м. | 38.8 |  | 923.43 | 35829.084
2 | Прочистка ливнестоков | шт. | 3 |  | 133.9 | 401.7
3 | Ликвидация воздушных пробок в системе ГВС | стояк | 6 |  | 129.28 | 775.68
4 | Обслуживание домовых приборов учета воды | раз | 24 |  | 69.26 | 1662.24
5 | Уборка подвального помещения от мусора | м2 | 1027 |  | 23.35 | 23980.45
6 | Устранение засоров на стояках | 1 п.м. | 90 |  | 76.35 | 6871.5
7 | Дезинфекция подвала после затопления | м2 | 295.3 |  | 9.8 | 2893.94
8 | Очистка от наледи канализационных труб на кровле | шт. | 6 |  | 175.4 | 1052.4
| Итого в год: |  |  |  |  | 73466.994
| С НДС: |  |  |  |  | 86691.0529
| Тариф в мес. | м² общ. площ |  |  |  | 1.5681
2.3. | Внутридомовых систем отопления |  | V в год
1 | Осмотр внутридомовых систем отопления в чердачных и подвальных помещениях | 1000 кв.м. | 10.7 |  | 923.43 | 9880.701
2 | Промывка и испытание трубопроводов системы центрального отопления | 1 узел | 3 |  | 1804.73 | 5414.19
3 | Регулировка температуры теплоносителя | 1 узел | 6 |  | 272.41 | 1634.46
4 | Ликвидация воздушных пробок в системе отопления | 1 стояк | 18 |  | 129.28 | 2327.04
5 | Прочистка грязевиков | шт. | 3 |  | 78.49 | 235.47
6 | ХОВ | м3 | 32.9 |  | 91.31 | 3004.099
| Итого в год: |  |  |  |  | 22495.96
| С НДС: |  |  |  |  | 26545.2328
| Тариф в мес. | м² общ. площ |  |  |  | 0.48016
2.4. | Общедомовых приборов учета тепловой энергии ГВС и отопления
1 | Техническое обслуживание приборов учета ГВС и отопления | 1 прибор | 1 | 12 | 340.53 | 4086.36
2 | Текущий ремонт расходомеров | 1 прибор | 4 | 1 | 227.02 | 908.08
3 | Поверка приборов учета ГВС | 1 прибор | 1 | 0 | 13353.97 | 0
4 | Поверка приборов учета отопления | 1 прибор | 1 | 0.33 | 8906.49 | 2939.1417
| Итого в год: |  |  |  |  | 7933.5817
| С НДС: |  |  |  |  | 9361.6264
| Тариф в мес. | м2 общ.площ. |  |  |  | 0.16934
2.5. | Общестроительных конструкций |  | V в год
1 | Укрепление и регулировка дверных полотен входа в подъезд | 1м2 | 2 |  | 109.1 | 218.2
2 | Проверка тяги в вентканалах | кан. | 5 |  | 39.25 | 196.25
3 | Прочистка вент.каналов | 1кан. | 5 |  | 461.71 | 2308.55
4 | Укрепление оконных переплетов | 1ст. | 2 |  | 235.13 | 470.26
5 | Смена навесных замков на дверях в подвальное помещение | шт. | 2 |  | 266.89 | 533.78
6 | Укрепление почтовых ящиков | шт. | 2 |  | 115.43 | 230.86
7 | Очистка кровли от мусора и посторонних предметов | кв.м | 220 |  | 2.77 | 609.4
8 | Укрепление дверных полотен выхода на кровлю | шт. | 1 |  | 77.77 | 77.77
9 | Укрепление форточек | 1шт. | 0 |  | 276.16 | 0
10 | Очистка кровли от снега | кв.м | 126 |  | 18.47 | 2327.22
11 | Укрепление зонтов вентшахт | шт. | 0 |  | 109.26 | 0
12 | Укрепление подвальных дверей | шт. | 2 |  | 510.81 | 1021.62
13 | Весенний и осенний осмотр кровли | 1000м2 | 2.8 |  | 923.43 | 2585.604
14 | Установка и разборка вентиляционных продухов в цоколях зданий | шт. | 11 |  | 46.17 | 507.87
15 | Смена навесных замков на люках | шт. | 1 |  | 315.37 | 315.37
15 | Укрепление МАФ | шт. | 5 |  | 76.18 | 380.9
16 | Прочистка водоприемной воронки внутреннего водостока на кровле | шт. | 6 |  | 120.45 | 722.7
| Итого в год: |  |  |  |  | 12506.354
| С НДС: |  |  |  |  | 14757.4977
| Тариф в мес. | м² общ. площ |  |  |  | 0.26694
2.6. | Аварийная служба | руб./кв.метр | 4607 |  | 2.8 | 154795.2
3. | Текущий ремонт | руб./кв.метр | 4607 |  | 3.2 | 176908.8
4. | Технический надзор за эксплуатацией ж/фонда | м² общ. площ | 4607 |  | 1.78 | 98405.52
5. | Услуги РКО | м² общ. площ | 4607 |  | 1.18 | 65235.12
| Всего | руб. |  |  |  | 904496.6335
| Экономически-обоснованный тариф | руб./кв.метр |  |  |  | 16.3809
в том числе с календарной разбивкой
| с 1 января по 30 июня 2016 года | руб./кв.метр |  |  |  | 15.9
| с 1 июля по 31 декабря 2016 года | руб./кв.метр |  |  |  | 16.8218
| Действующий тариф с 1.07.2015г. |  |  |  |  | 15.9
| Рост с 1.07.2016г. |  |  |  |  | 1.058
Директор ООО"УЖКХ" А.Ф.Тимиргалиева
Исп.Х.Х.Комиссарова

## Стр.6
ООО "УЖКХ"
Смета расходов по содержанию общего имущества
жилого дома на 2016 год
Адрес: ул. П-Строителей д.6
| Площадь дома кв.метр | 4592.5
№ пп | Наименование и состав работы | Ед.изм | кол-во | крат-ть в год | цена за ед. | стоимость в год руб.
1 | 2 | 3 | 4 | 5 | 6 | 7
1. | Благоустройство и обеспечение санитарного состояния жилых зданий и придомовых территорий
1.1. | Уборка лестничных клеток
1 | Влажное подметание лестничных площадок и маршей | м² | 402.4 | 240 | 0.43 | 41527.68
2 | Мытье лестничных площадок и маршей | м² | 402.4 | 24 | 1.53 | 14776.128
3 | Мытье окон | м² | 37 | 2 | 19.24 | 1423.76
4 | Обметание пыли и паутины с потолков | м² | 40.7 | 24 | 1.24 | 1211.232
5 | Подметание площадки перед входом в подъезд | м² | 42 | 168 | 0.4 | 2822.4
6 | Мытье площадки перед входом в подъезд | м² | 42 | 14 | 1.53 | 899.64
7 | Влажная протирка стен | м² | 568 | 2 | 2.11 | 2396.96
8 | Влажное протирка дверей | м² | 48 | 2 | 3.02 | 289.92
9 | Влажная протирка перил и ограждений | м² | 102 | 12 | 2.46 | 3011.04
10 | Влажная протирка отопительных приборов | м² | 21 | 2 | 3.69 | 154.98
11 | Влажная протирка почтовых ящиков,эл.щитков | м² | 30 | 12 | 1.57 | 565.2
| Итого в год |  |  |  |  | 69078.94
| С НДС: |  |  |  |  | 81513.1492
| Тариф в мес. | м² общ. площ |  |  |  | 1.4791
1.2. | Обслуживание мусоропровода
1.3. | Обслуживание лифтов
1.4. | Вывоз и утилизация мусора | м² общ. площ | 4592.5 |  | 1.39 | 76602.9
1.5. | Вывоз и утилизация крупногабаритного мусора | м² общ. площ | 4592.5 |  | 0.16 | 8817.6
1.6. | Санитарное содержание придомовых территории и озеленения
| Летний период |  |  |  |  | 0
1 | Уборка отмосток | 1м2 | 237 | 1 | 2.31 | 547.47
2 | Подметание отмосток | 1м2 | 237 | 28 | 0.19 | 1260.84
3 | Очистка урн от мусора | 1шт | 6 | 168 | 4.41 | 4445.28
4 | Уборка газонов сильной засоренности | 1м2 | 1067 | 1 | 1.61 | 1717.87
5 | Уборка газонов от случайного мусора | 1м2 | 1067 | 168 | 0.09 | 16133.04
6 | Подметание тротуаров и проездов | 1м2 | 352 | 140 | 0.19 | 9363.2
7 | Подметание козырьков | 1м2 | 0 | 28 | 0.19 | 0
8 | Погрузка мусора в автотранспорт вручную | 1м3 | 2.8 | 1 | 15.2 | 42.56
9 | Вырезка поросли у деревьев и кустов | 1шт | 7 | 3 | 3.19 | 66.99
10 | Уборка детских хоз.площадок от случайного мусора | 1м2 | 1814 | 140 | 0.09 | 22856.4
11 | Косьба газонов и дет.хоз.площ. газонокосилкой | 100м2 | 27 | 2 | 35.42 | 1912.68
12 | Вывоз мусора с дворов | м3 | 2.8 | 1 | 125.54 | 351.512
| Зимний период |  |  |  |  | 0
13 | Очистка отмосток от уплотненного снега | 1м2 | 237 | 1 | 2.72 | 644.64
14 | Очистка тротуаров от уплотненного снега | 1м2 | 352 | 10 | 2.72 | 9574.4
15 | Очистка тротуаров от свежевыпавшего снега | 1м2 | 352 | 40 | 0.93 | 13094.4
16 | Очистка площадки перед входом в подъезд от снега | 1м3 | 42 | 40 | 0.93 | 1562.4
17 | Посыпка территории песком | 1м2 | 352 | 40 | 0.37 | 5209.6
18 | Очистка козырьков от уплотненного снега | 1м2 | 0 | 5 | 2.72 | 0
19 | Очистка территории от наледи | 1м2 | 35 | 2 | 6.46 | 452.2
20 | Расчистка проезжей части во время метели и снегопада ДЗ-143, А-120 | 1000м2 | 0 | 3 | 2074.05 | 0
21 | Удаление снежных накатов и наледи автогрейдером ДЗ-143, А-120 | 1000м2 | 0 | 3 | 3234.65 | 0
| Итого в год | руб. |  |  |  | 89235.482
| С НДС: |  |  |  |  | 105297.8688
| Тариф в мес. | м² общ. площ |  |  |  | 1.9107
1.7. | Услуги по дератизации, дезинсекции | м² площ.подвала | 1240 |  | 0.71 | 10564.8
|  | м² общ. площ |  |  |  | 0.1917
2. | Техническое обслуживание общего имущества |  | V в год
2.1. | Сетей электроснабжения
1 | Проверка заземления плит | 1 плита | 90 |  | 18.47 | 1662.3
2 | Проверка заземления ванн | 1ванн | 90 |  | 18.47 | 1662.3
3 | Осмотр линий эл.сетей, арматуры оборудования подвалов | 1000м2 | 1.24 |  | 1846.86 | 2290.1064
4 | лестничных клеток | 100л.пл. | 0.3 |  | 2077.72 | 623.316
5 | Мелкий ремонт электропроводки | 1м | 0 |  | 19.95 | 0
6 | Замена светодиодной лампы 9LED E27 | 1пт | 6 |  | 277.9 | 1667.4
7 | Осмотр и проверка РУ-0,4кВ (эл.щитовая) | 1РУ | 1 |  | 500.96 | 500.96
8 | Осмотр и уборка помещения РП(РУ-0,4кВ) | м2 | 14.04 |  | 50.56 | 709.8624
9 | Ревизия РП (РУ-0,4)кВ | шт | 1 |  | 967.29 | 967.29
10 | Уборка этажных эл.шкафов | шт | 30 |  | 5.54 | 166.2
| Итого в год: |  |  |  |  | 10249.7348
| С НДС: |  |  |  |  | 12094.6871
| Тариф в мес. | м² общ. площ |  |  |  | 0.21946
2.2. | Внутридомовых систем водоснабжения |  | V в год
1 | Осмотр внутридомовых систем водоснабжения, канализации и водостока в чердачных, подвальных и жилых помещениях | 1000 кв.м. | 20.3 |  | 923.43 | 18745.629
2 | Прочистка ливнестоков | шт. | 3 |  | 133.9 | 401.7
3 | Ликвидация воздушных пробок в системе ГВС | стояк | 6 |  | 129.28 | 775.68
4 | Обслуживание домовых приборов учета воды | раз | 24 |  | 69.26 | 1662.24
5 | Уборка подвального помещения от мусора | м2 | 1050 |  | 23.35 | 24517.5
6 | Устранение засоров на стояках | 1 п.м. | 90 |  | 76.35 | 6871.5
7 | Дезинфекция подвала после затопления | м2 | 285.2 |  | 9.8 | 2794.96
8 | Очистка от наледи канализационных труб на кровле | шт. | 6 |  | 175.4 | 1052.4
| Итого в год: |  |  |  |  | 56821.609
| С НДС: |  |  |  |  | 67049.4986
| Тариф в мес. | м² общ. площ |  |  |  | 1.2166
2.3. | Внутридомовых систем отопления |  | V в год
1 | Осмотр внутридомовых систем отопления в чердачных и подвальных помещениях | 1000 кв.м. | 7.4 |  | 923.43 | 6833.382
2 | Промывка и испытание трубопроводов системы центрального отопления | 1 узел | 3 |  | 1804.73 | 5414.19
3 | Регулировка температуры теплоносителя | 1 узел | 6 |  | 272.41 | 1634.46
4 | Ликвидация воздушных пробок в системе отопления | 1 стояк | 18 |  | 129.28 | 2327.04
5 | Прочистка грязевиков | шт. | 3 |  | 78.49 | 235.47
6 | ХОВ | м3 | 32.8 |  | 91.31 | 2994.968
| Итого в год: |  |  |  |  | 19439.51
| С НДС: |  |  |  |  | 22938.6218
| Тариф в мес. | м² общ. площ |  |  |  | 0.41623
2.4. | Общедомовых приборов учета тепловой энергии ГВС и отопления
1 | Техническое обслуживание приборов учета ГВС и отопления | 1 прибор | 1 | 12 | 340.53 | 4086.36
2 | Текущий ремонт расходомеров | 1 прибор | 4 | 1 | 227.02 | 908.08
3 | Поверка ТПС системы отопления | 1 прибор | 1 | 0 | 2217.2 | 0
| Итого в год: |  |  |  |  | 4994.44
| С НДС: |  |  |  |  | 5893.4392
| Тариф в мес. | м2 общ.площ. |  |  |  | 0.10694
2.5. | Общестроительных конструкций |  | V в год
1 | Укрепление и регулировка дверных полотен входа в подъезд | 1м2 | 1 |  | 109.1 | 109.1
2 | Проверка тяги в вентканалах | кан. | 9 |  | 39.25 | 353.25
3 | Прочистка вент.каналов | 1кан. | 9 |  | 461.71 | 4155.39
4 | Укрепление оконных переплетов | 1ст. | 2 |  | 235.13 | 470.26
5 | Смена навесных замков на дверях в подвальное помещение | шт. | 2 |  | 266.89 | 533.78
6 | Укрепление почтовых ящиков | шт. | 1 |  | 115.43 | 115.43
7 | Очистка кровли от мусора и посторонних предметов | кв.м | 150 |  | 2.77 | 415.5
8 | Укрепление дверных полотен выхода на кровлю | шт. | 1 |  | 77.77 | 77.77
9 | Укрепление форточек | 1шт. | 0 |  | 276.16 | 0
10 | Очистка кровли от снега | кв.м | 125 |  | 18.47 | 2308.75
11 | Укрепление мусороклапанов | шт. | 0 |  | 226.1 | 0
12 | Укрепление и регулировка доводчиков | шт. | 0 |  | 118.05 | 0
13 | Укрепление зонтов вентшахт | шт. | 0 |  | 109.26 | 0
14 | Укрепление подвальных дверей | шт. | 2 |  | 510.81 | 1021.62
15 | Укрепление дверных проемов м/камер | кв.м | 0 |  | 223 | 0
16 | Укрепление лестничных ограждений | 1м реш | 8 |  | 169.49 | 1355.92
17 | Укрепление дверных наличников | пм | 0 |  | 74.99 | 0
18 | Весенний и осенний осмотр кровли | 1000м2 | 2.8 |  | 923.43 | 2585.604
19 | Установка и разборка вентиляционных продухов в цоколях зданий | шт. | 11 |  | 46.17 | 507.87
20 | Смена навесных замков на люках | шт. | 1 |  | 315.37 | 315.37
21 | Прочистка мусоропровода | 1 засор | 0 |  | 230.86 | 0
22 | Укрепление МАФ | шт. | 5 |  | 76.18 | 380.9
23 | Прочистка водоприемной воронки внутреннего водостока на кровле | шт. | 6 |  | 120.45 | 722.7
| Итого в год: |  |  |  |  | 15429.214
| С НДС: |  |  |  |  | 18206.4725
| Тариф в мес. | м² общ. площ |  |  |  | 0.33037
2.6. | Аварийная служба | руб./кв.метр | 4592.5 |  | 2.8 | 154308
3. | Текущий ремонт | руб./кв.метр | 4592.5 |  | 3.2 | 176352
4. | Технический надзор за эксплуатацией ж/фонда | м² общ. площ | 4592.5 |  | 1.78 | 98095.8
5. | Услуги РКО | м² общ. площ | 4592.5 |  | 1.18 | 65029.8
| Всего | руб. |  |  |  | 902764.6372
| Экономически-обоснованный тариф | руб./кв.метр |  |  |  | 16.3911
в том числе с календарной разбивкой
| с 1 января по 30 июня 2016 года | руб./кв.метр |  |  |  | 15.92
| с 1 июля по 31 декабря 2016 года | руб./кв.метр |  |  |  | 16.8423
| Действующий тариф с 1.07.2015г. |  |  |  |  | 15.92
| Рост с 1.07.2016г. |  |  |  |  | 1.0579
Директор ООО"УЖКХ" А.Ф.Тимиргалиева
Исп.Х.Х.Комиссарова

## Стр.6а
ООО "УЖКХ"
Смета расходов по содержанию общего имущества
жилого дома на 2016 год
Адрес: ул. П-Строителей д.6а
| Площадь дома кв.метр | 4608.3
№ пп | Наименование и состав работы | Ед.изм | кол-во | крат-ть в год | цена за ед. | стоимость в год руб.
1 | 2 | 3 | 4 | 5 | 6 | 7
1. | Благоустройство и обеспечение санитарного состояния жилых зданий и придомовых территорий
1.1. | Уборка лестничных клеток
1 | Влажное подметание лестничных площадок и маршей | м² | 407.9 | 240 | 0.43 | 42095.28
2 | Мытье лестничных площадок и маршей | м² | 407.9 | 24 | 1.53 | 14978.088
3 | Мытье окон | м² | 37 | 2 | 19.24 | 1423.76
4 | Обметание пыли и паутины с потолков | м² | 41.4 | 24 | 1.24 | 1232.064
5 | Подметание площадки перед входом в подъезд | м² | 47 | 168 | 0.4 | 3158.4
6 | Мытье площадки перед входом в подъезд | м² | 47 | 14 | 1.53 | 1006.74
7 | Влажная протирка стен | м² | 568 | 2 | 2.11 | 2396.96
8 | Влажное протирка дверей | м² | 48 | 2 | 3.02 | 289.92
9 | Влажная протирка перил и ограждений | м² | 102 | 12 | 2.46 | 3011.04
10 | Влажная протирка отопительных приборов | м² | 19 | 2 | 3.69 | 140.22
11 | Влажная протирка почтовых ящиков,эл.щитков | м² | 30 | 12 | 1.57 | 565.2
| Итого в год |  |  |  |  | 70297.672
| С НДС: |  |  |  |  | 82951.253
| Тариф в мес. | м² общ. площ |  |  |  | 1.5
1.2. | Обслуживание мусоропровода
1.3. | Обслуживание лифтов
1.4. | Вывоз и утилизация мусора | м² общ. площ | 4608.3 |  | 1.39 | 76866.444
1.5. | Вывоз и утилизация крупногабаритного мусора | м² общ. площ | 4608.3 |  | 0.16 | 8847.936
1.6. | Санитарное содержание придомовых территории и озеленения
| Летний период |  |  |  |  | 0
1 | Уборка отмосток | 1м2 | 237 | 1 | 2.31 | 547.47
2 | Подметание отмосток | 1м2 | 237 | 28 | 0.19 | 1260.84
3 | Очистка урн от мусора | 1шт | 6 | 168 | 4.41 | 4445.28
4 | Уборка газонов сильной засоренности | 1м2 | 954 | 1 | 1.61 | 1535.94
5 | Уборка газонов от случайного мусора | 1м2 | 954 | 168 | 0.09 | 14424.48
6 | Подметание тротуаров и проездов | 1м2 | 352 | 140 | 0.19 | 9363.2
7 | Подметание козырьков | 1м2 | 0 | 28 | 0.19 | 0
8 | Погрузка мусора в автотранспорт вручную | 1м3 | 2.8 | 1 | 15.2 | 42.56
9 | Вырезка поросли у деревьев и кустов | 1шт | 15 | 3 | 3.19 | 143.55
10 | Уборка детских хоз.площадок от случайного мусора | 1м2 | 293 | 140 | 0.09 | 3691.8
11 | Косьба газонов и дет.хоз.площ. газонокосилкой | 100м2 | 9.43 | 2 | 35.42 | 668.0212
12 | Вывоз мусора с дворов | м3 | 2.8 | 1 | 125.54 | 351.512
13 | Уборка контейнерных площадок | м2 | 4 | 168 | 2.22 | 1491.84
| Зимний период |  |  |  |  | 0
14 | Очистка отмосток от уплотненного снега | 1м2 | 237 | 1 | 2.72 | 644.64
15 | Очистка тротуаров от уплотненного снега | 1м2 | 352 | 12 | 2.72 | 11489.28
16 | Очистка тротуаров от свежевыпавшего снега | 1м2 | 352 | 40 | 0.93 | 13094.4
17 | Очистка площадки перед входом в подъезд от снега | 1м3 | 47 | 40 | 0.93 | 1748.4
18 | Посыпка территории песком | 1м2 | 352 | 40 | 0.37 | 5209.6
19 | Очистка козырьков от уплотненного снега | 1м2 | 0 | 5 | 2.72 | 0
20 | Очистка территории от наледи | 1м2 | 35 | 2 | 6.46 | 452.2
21 | Расчистка проезжей части во время метели и снегопада ДЗ-143, А-120 | 1000м2 | 0 | 3 | 2074.05 | 0
22 | Удаление снежных накатов и наледи автогрейдером ДЗ-143, А-120 | 1000м2 | 0 | 3 | 3234.65 | 0
23 | Уборка контейнерных площадок в зимний период | м2 | 4 | 120 | 2.22 | 1065.6
| Итого в год | руб. |  |  |  | 70605.0132
| С НДС: |  |  |  |  | 83313.9156
| Тариф в мес. | м² общ. площ |  |  |  | 1.5066
1.7. | Услуги по дератизации, дезинсекции | м² площ.подвала | 1235 |  | 0.71 | 10522.2
|  | м² общ. площ |  |  |  | 0.19028
2. | Техническое обслуживание общего имущества |  | V в год
2.1. | Сетей электроснабжения
1 | Замена перегоревшей электролампы | 1 лампа | 3 |  | 36.87 | 110.61
2 | Проверка заземления плит | 1 плита | 90 |  | 18.47 | 1662.3
3 | Проверка заземления ванн | 1ванн | 90 |  | 18.47 | 1662.3
4 | Осмотр линий эл.сетей, арматуры оборудования подвалов | 1000м2 | 1.235 |  | 1846.86 | 2280.8721
5 | лестничных клеток | 100л.пл. | 0.3 |  | 2077.72 | 623.316
6 | Мелкий ремонт электропроводки | 1м | 1 |  | 19.95 | 19.95
7 | Замена светодиодной лампы 9LED E27 | 1пт | 6 |  | 277.9 | 1667.4
8 | Установка знаков самоклеющихся | мп | 4 |  | 33.37 | 133.48
9 | Осмотр и проверка РУ-0,4кВ (эл.щитовая) | 1РУ | 1 |  | 500.96 | 500.96
10 | Осмотр и уборка помещения РП(РУ-0,4кВ) | м2 | 14.04 |  | 50.56 | 709.8624
11 | Ревизия РП (РУ-0,4)кВ | шт | 1 |  | 967.29 | 967.29
12 | Уборка этажных эл.шкафов | шт | 30 |  | 5.54 | 166.2
| Итого в год: |  |  |  |  | 10504.5405
| С НДС: |  |  |  |  | 12395.3578
| Тариф в мес. | м² общ. площ |  |  |  | 0.22415
2.2. | Внутридомовых систем водоснабжения |  | V в год
1 | Осмотр внутридомовых систем водоснабжения, канализации и водостока в чердачных, подвальных и жилых помещениях | 1000 кв.м. | 30.6 |  | 923.43 | 28256.958
2 | Прочистка ливнестоков | шт. | 3 |  | 133.9 | 401.7
3 | Ликвидация воздушных пробок в системе ГВС | стояк | 6 |  | 129.28 | 775.68
4 | Обслуживание домовых приборов учета воды | раз | 24 |  | 69.26 | 1662.24
5 | Уборка подвального помещения от мусора | м2 | 1050 |  | 23.35 | 24517.5
6 | Устранение засоров на стояках | 1 п.м. | 90 |  | 76.35 | 6871.5
7 | Дезинфекция подвала после затопления | м2 | 284.1 |  | 9.8 | 2784.18
8 | Очистка от наледи канализационных труб на кровле | шт. | 6 |  | 175.4 | 1052.4
| Итого в год: |  |  |  |  | 66322.158
| С НДС: |  |  |  |  | 78260.1464
| Тариф в мес. | м² общ. площ |  |  |  | 1.4152
2.3. | Внутридомовых систем отопления |  | V в год
1 | Осмотр внутридомовых систем отопления в чердачных и подвальных помещениях | 1000 кв.м. | 7.4 |  | 923.43 | 6833.382
2 | Промывка и испытание трубопроводов системы центрального отопления | 1 узел | 3 |  | 1804.73 | 5414.19
3 | Регулировка температуры теплоносителя | 1 узел | 6 |  | 272.41 | 1634.46
4 | Ликвидация воздушных пробок в системе отопления | 1 стояк | 18 |  | 129.28 | 2327.04
5 | Прочистка грязевиков | шт. | 3 |  | 78.49 | 235.47
6 | ХОВ | м3 | 32.9 |  | 91.31 | 3004.099
| Итого в год: |  |  |  |  | 19448.641
| С НДС: |  |  |  |  | 22949.3964
| Тариф в мес. | м² общ. площ |  |  |  | 0.415
2.4. | Общедомовых приборов учета тепловой энергии ГВС и отопления
1 | Техническое обслуживание приборов учета ГВС и отопления | 1 прибор | 1 | 12 | 340.53 | 4086.36
2 | Текущий ремонт расходомеров | 1 прибор | 4 | 1 | 227.02 | 908.08
3 | Поверка приборов учета отопления | 1 прибор | 1 | 0 | 8906.49 | 0
| Итого в год: |  |  |  |  | 4994.44
| С НДС: |  |  |  |  | 5893.4392
| Тариф в мес. | м2 общ.площ. |  |  |  | 0.10657
2.5. | Общестроительных конструкций |  | V в год
1 | Укрепление и регулировка дверных полотен входа в подъезд | 1м2 | 1 |  | 109.1 | 109.1
2 | Проверка тяги в вентканалах | кан. | 9 |  | 39.25 | 353.25
3 | Прочистка вент.каналов | 1кан. | 9 |  | 461.71 | 4155.39
4 | Укрепление оконных переплетов | 1ст. | 2 |  | 235.13 | 470.26
5 | Смена навесных замков на дверях в подвальное помещение | шт. | 2 |  | 266.89 | 533.78
6 | Укрепление почтовых ящиков | шт. | 2 |  | 115.43 | 230.86
7 | Очистка кровли от мусора и посторонних предметов | кв.м | 150 |  | 2.77 | 415.5
8 | Укрепление дверных полотен выхода на кровлю | шт. | 1 |  | 77.77 | 77.77
9 | Укрепление форточек | 1шт. | 0 |  | 276.16 | 0
10 | Очистка кровли от снега | кв.м | 126 |  | 18.47 | 2327.22
11 | Укрепление мусороклапанов | шт. | 0 |  | 226.1 | 0
12 | Укрепление и регулировка доводчиков | шт. | 2 |  | 118.05 | 236.1
13 | Укрепление зонтов вентшахт | шт. | 1 |  | 109.26 | 109.26
14 | Укрепление подвальных дверей | шт. | 1 |  | 510.81 | 510.81
15 | Укрепление дверных проемов м/камер | кв.м | 0 |  | 223 | 0
16 | Укрепление лестничных ограждений | 1м реш | 2 |  | 169.49 | 338.98
17 | Укрепление дверных наличников | пм | 0 |  | 74.99 | 0
18 | Весенний и осенний осмотр кровли | 1000м2 | 2.76 |  | 923.43 | 2548.6668
19 | Установка и разборка вентиляционных продухов в цоколях зданий | шт. | 11 |  | 46.17 | 507.87
20 | Смена навесных замков на люках | шт. | 1 |  | 315.37 | 315.37
21 | Прочистка мусоропровода | 1 засор | 0 |  | 230.86 | 0
22 | Укрепление МАФ | шт. | 0 |  | 76.18 | 0
23 | Прочистка водоприемной воронки внутреннего водостока на кровле | шт. | 6 |  | 120.45 | 722.7
| Итого в год: |  |  |  |  | 13962.8868
| С НДС: |  |  |  |  | 16476.2064
| Тариф в мес. | м² общ. площ |  |  |  | 0.29794
2.6. | Аварийная служба | руб./кв.метр | 4608.3 |  | 2.8 | 154838.88
3. | Текущий ремонт | руб./кв.метр | 4608.3 |  | 3.2 | 176958.72
4. | Технический надзор за эксплуатацией ж/фонда | м² общ. площ | 4608.3 |  | 1.78 | 98433.288
5. | Услуги РКО | м² общ. площ | 4608.3 |  | 1.18 | 65253.528
| Всего | руб. |  |  |  | 893960.7108
| Экономически-обоснованный тариф | руб./кв.метр |  |  |  | 16.1758
в том числе с календарной разбивкой
| с 1 января по 30 июня 2016 года | руб./кв.метр |  |  |  | 15.71
| с 1 июля по 31 декабря 2016 года | руб./кв.метр |  |  |  | 16.6215
| Действующий тариф с 1.07.2015г. |  |  |  |  | 15.71
| Рост с 1.07.2016г. |  |  |  |  | 1.058
Директор ООО"УЖКХ" А.Ф.Тимиргалиева
Исп.Х.Х.Комиссарова

## Стр.8
ООО "УЖКХ"
Смета расходов по содержанию общего имущества
жилого дома на 2016 год
Адрес: ул. П-Строителей д.8
| Площадь дома кв.метр | 4573
№ пп | Наименование и состав работы | Ед.изм | кол-во | крат-ть в год | цена за ед. | стоимость в год руб.
1 | 2 | 3 | 4 | 5 | 6 | 7
1. | Благоустройство и обеспечение санитарного состояния жилых зданий и придомовых территорий
1.1. | Уборка лестничных клеток
1 | Влажное подметание лестничных площадок и маршей | м² | 406.9 | 240 | 0.43 | 41992.08
2 | Мытье лестничных площадок и маршей | м² | 406.9 | 24 | 1.53 | 14941.368
3 | Мытье окон | м² | 37 | 2 | 19.24 | 1423.76
4 | Обметание пыли и паутины с потолков | м² | 41.1 | 24 | 1.24 | 1223.136
5 | Подметание площадки перед входом в подъезд | м² | 42 | 168 | 0.4 | 2822.4
6 | Мытье площадки перед входом в подъезд | м² | 42 | 14 | 1.53 | 899.64
7 | Влажная протирка стен | м² | 568 | 2 | 2.11 | 2396.96
8 | Влажное протирка дверей | м² | 48 | 2 | 3.02 | 289.92
9 | Влажная протирка перил и ограждений | м² | 102 | 12 | 2.46 | 3011.04
10 | Влажная протирка отопительных приборов | м² | 22 | 2 | 3.69 | 162.36
11 | Влажная протирка почтовых ящиков,эл.щитков | м² | 30 | 12 | 1.57 | 565.2
| Итого в год |  |  |  |  | 69727.864
| С НДС: |  |  |  |  | 82278.8795
| Тариф в мес. | м² общ. площ |  |  |  | 1.4994
1.2. | Обслуживание мусоропровода
1.3. | Обслуживание лифтов
1.4. | Вывоз и утилизация мусора | м² общ. площ | 4573 |  | 1.39 | 76277.64
1.5. | Вывоз и утилизация крупногабаритного мусора | м² общ. площ | 4573 |  | 0.16 | 8780.16
1.6. | Санитарное содержание придомовых территории и озеленения
| Летний период |  |  |  |  | 0
1 | Уборка отмосток | 1м2 | 237 | 1 | 2.31 | 547.47
2 | Подметание отмосток | 1м2 | 237 | 28 | 0.19 | 1260.84
3 | Очистка урн от мусора | 1шт | 6 | 168 | 4.41 | 4445.28
4 | Уборка газонов сильной засоренности | 1м2 | 1286 | 1 | 1.61 | 2070.46
5 | Уборка газонов от случайного мусора | 1м2 | 1286 | 168 | 0.09 | 19444.32
6 | Подметание тротуаров и проездов | 1м2 | 420 | 140 | 0.19 | 11172
7 | Подметание козырьков | 1м2 | 0 | 28 | 0.19 | 0
8 | Погрузка мусора в автотранспорт вручную | 1м3 | 2.8 | 1 | 15.2 | 42.56
9 | Вырезка поросли у деревьев и кустов | 1шт | 5 | 3 | 3.19 | 47.85
10 | Уборка детских хоз.площадок от случайного мусора | 1м2 | 796 | 140 | 0.09 | 10029.6
11 | Косьба газонов и дет.хоз.площ. газонокосилкой | 100м2 | 19.85 | 2 | 35.42 | 1406.174
12 | Вывоз мусора с дворов | м3 | 2.8 | 1 | 125.54 | 351.512
| Зимний период |  |  |  |  | 0
13 | Очистка отмосток от уплотненного снега | 1м2 | 237 | 1 | 2.72 | 644.64
14 | Очистка тротуаров от уплотненного снега | 1м2 | 420 | 10 | 2.72 | 11424
15 | Очистка тротуаров от свежевыпавшего снега | 1м2 | 420 | 40 | 0.93 | 15624
16 | Очистка площадки перед входом в подъезд от снега | 1м2 | 42 | 40 | 0.93 | 1562.4
17 | Посыпка территории песком | 1м2 | 420 | 40 | 0.37 | 6216
18 | Очистка козырьков от уплотненного снега | 1м2 | 0 | 5 | 2.72 | 0
19 | Очистка территории от наледи | 1м2 | 42 | 2 | 6.46 | 542.64
20 | Расчистка проезжей части во время метели и снегопада ДЗ-143, А-120 | 1000м2 | 0 | 3 | 2074.05 | 0
21 | Удаление снежных накатов и наледи автогрейдером ДЗ-143, А-120 | 1000м2 | 0 | 3 | 3234.65 | 0
| Итого в год | руб. |  |  |  | 86831.746
| С НДС: |  |  |  |  | 102461.4603
| Тариф в мес. | м² общ. площ |  |  |  | 1.8671
1.7. | Услуги по дератизации, дезинсекции | м² площ.подвала | 1246 |  | 0.71 | 10615.92
|  | м² общ. площ |  |  |  | 0.19345
2. | Техническое обслуживание общего имущества |  | V в год
2.1. | Сетей электроснабжения
1 | Проверка заземления плит | 1 плита | 90 |  | 18.47 | 1662.3
2 | Проверка заземления ванн | 1ванн | 90 |  | 18.47 | 1662.3
3 | Осмотр линий эл.сетей, арматуры оборудования подвалов | 1000м2 | 1.246 |  | 1846.86 | 2301.1876
4 | лестничных клеток | 100л.пл. | 0.3 |  | 2077.72 | 623.316
5 | Мелкий ремонт электропроводки | 1м | 0 |  | 19.95 | 0
6 | Замена светодиодной лампы 9LED E27 | 1пт | 6 |  | 277.9 | 1667.4
7 | Установка знаков самоклеющихся | мп | 0 |  | 33.37 | 0
8 | Осмотр и проверка РУ-0,4кВ (эл.щитовая) | 1РУ | 1 |  | 500.96 | 500.96
9 | Осмотр и уборка помещения РП(РУ-0,4кВ) | м2 | 14.04 |  | 50.56 | 709.8624
10 | Ревизия РП (РУ-0,4)кВ | шт | 1 |  | 967.29 | 967.29
11 | Уборка этажных эл.шкафов | шт | 30 |  | 5.54 | 166.2
| Итого в год: |  |  |  |  | 10260.816
| С НДС: |  |  |  |  | 12107.7628
| Тариф в мес. | м² общ. площ |  |  |  | 0.22064
2.2. | Внутридомовых систем водоснабжения |  | V в год
1 | Осмотр внутридомовых систем водоснабжения, канализации и водостока в чердачных, подвальных и жилых помещениях | 1000 кв.м. | 23.4 |  | 923.43 | 21608.262
2 | Прочистка ливнестоков | шт. | 3 |  | 133.9 | 401.7
3 | Ликвидация воздушных пробок в системе ГВС | стояк | 6 |  | 129.28 | 775.68
4 | Обслуживание домовых приборов учета воды | раз | 24 |  | 69.26 | 1662.24
5 | Уборка подвального помещения от мусора | м2 | 1760 |  | 23.35 | 41096
6 | Устранение засоров на стояках | 1 п.м. | 90 |  | 76.35 | 6871.5
7 | Дезинфекция подвала после затопления | м2 | 286.6 |  | 9.8 | 2808.68
8 | Очистка от наледи канализационных труб на кровле | шт. | 6 |  | 175.4 | 1052.4
| Итого в год: |  |  |  |  | 76276.462
| С НДС: |  |  |  |  | 90006.2252
| Тариф в мес. | м² общ. площ |  |  |  | 1.6402
2.3. | Внутридомовых систем отопления |  | V в год
1 | Осмотр внутридомовых систем отопления в чердачных и подвальных помещениях | 1000 кв.м. | 12.5 |  | 923.43 | 11542.875
2 | Промывка и испытание трубопроводов системы центрального отопления | 1 узел | 3 |  | 1804.73 | 5414.19
3 | Регулировка температуры теплоносителя | 1 узел | 6 |  | 272.41 | 1634.46
4 | Ликвидация воздушных пробок в системе отопления | 1 стояк | 18 |  | 129.28 | 2327.04
5 | Прочистка грязевиков | шт. | 3 |  | 78.49 | 235.47
6 | ХОВ | м3 | 32.5 |  | 91.31 | 2967.575
| Итого в год: |  |  |  |  | 24121.61
| С НДС: |  |  |  |  | 28463.4998
| Тариф в мес. | м² общ. площ |  |  |  | 0.51869
2.4. | Общедомовых приборов учета тепловой энергии ГВС и отопления
1 | Техническое обслуживание приборов учета ГВС и отопления | 1 прибор | 1 | 12 | 340.53 | 4086.36
2 | Текущий ремонт расходомеров | 1 прибор | 4 | 1 | 227.02 | 908.08
| Итого в год: |  |  |  |  | 4994.44
| С НДС: |  |  |  |  | 5893.4392
| Тариф в мес. | м2 общ.площ. |  |  |  | 0.1074
2.5. | Общестроительных конструкций |  | V в год
1 | Укрепление и регулировка дверных полотен входа в подъезд | 1м2 | 2 |  | 109.1 | 218.2
2 | Проверка тяги в вентканалах | кан. | 4 |  | 39.25 | 157
3 | Прочистка вент.каналов | 1кан. | 4 |  | 461.71 | 1846.84
4 | Укрепление оконных переплетов | 1ст. | 2 |  | 235.13 | 470.26
5 | Смена навесных замков на дверях в подвальное помещение | шт. | 2 |  | 266.89 | 533.78
6 | Укрепление почтовых ящиков | шт. | 0 |  | 115.43 | 0
7 | Очистка кровли от мусора и посторонних предметов | кв.м | 620 |  | 2.77 | 1717.4
8 | Укрепление дверных полотен выхода на кровлю | шт. | 1 |  | 77.77 | 77.77
9 | Укрепление форточек | 1шт. | 0 |  | 276.16 | 0
10 | Очистка кровли от снега | кв.м | 180 |  | 18.47 | 3324.6
11 | Укрепление мусороклапанов | шт. | 0 |  | 226.1 | 0
12 | Укрепление и регулировка доводчиков | шт. | 0 |  | 118.05 | 0
13 | Укрепление зонтов вентшахт | шт. | 0 |  | 109.26 | 0
14 | Укрепление подвальных дверей | шт. | 2 |  | 510.81 | 1021.62
15 | Укрепление дверных проемов м/камер | кв.м | 0 |  | 223 | 0
16 | Укрепление лестничных ограждений | 1м реш | 2.8 |  | 169.49 | 474.572
17 | Укрепление дверных наличников | пм | 0 |  | 74.99 | 0
18 | Весенний и осенний осмотр кровли | 1000м2 | 2.76 |  | 923.43 | 2548.6668
19 | Установка и разборка вентиляционных продухов в цоколях зданий | шт. | 10 |  | 46.17 | 461.7
20 | Смена навесных замков на люках | шт. | 1 |  | 315.37 | 315.37
21 | Прочистка мусоропровода | 1 засор | 0 |  | 230.86 | 0
22 | Укрепление МАФ | шт. | 0 |  | 76.18 | 0
23 | Прочистка водоприемной воронки внутреннего водостока на кровле | шт. | 6 |  | 120.45 | 722.7
| Итого в год: |  |  |  |  | 13890.4788
| С НДС: |  |  |  |  | 16390.765
| Тариф в мес. | м² общ. площ |  |  |  | 0.29869
2.6. | Аварийная служба | руб./кв.метр | 4573 |  | 2.8 | 153652.8
3. | Текущий ремонт | руб./кв.метр | 4573 |  | 3.2 | 175603.2
4. | Технический надзор за эксплуатацией ж/фонда | м² общ. площ | 4573 |  | 1.78 | 97679.28
5. | Услуги РКО | м² общ. площ | 4573 |  | 1.18 | 64753.68
| Всего | руб. |  |  |  | 924964.7118
| Экономически-обоснованный тариф | руб./кв.метр |  |  |  | 16.8555
в том числе с календарной разбивкой
| с 1 января по 30 июня 2016 года | руб./кв.метр |  |  |  | 16.39
| с 1 июля по 31 декабря 2016 года | руб./кв.метр |  |  |  | 17.3411
| Действующий тариф с 1.07.2015г. |  |  |  |  | 16.39
| Рост с 1.07.2016г. |  |  |  |  | 1.058
Директор ООО"УЖКХ" А.Ф.Тимиргалиева
Исп.Х.Х.Комиссарова

## Стр.10
ООО "УЖКХ"
Смета расходов по содержанию общего имущества
жилого дома на 2016 год
Адрес: ул. П-Строителей д.10
| Площадь дома кв.метр | 4550.5
№ пп | Наименование и состав работы | Ед.изм | кол-во | крат-ть в год | цена за ед. | стоимость в год руб.
1 | 2 | 3 | 4 | 5 | 6 | 7
1. | Благоустройство и обеспечение санитарного состояния жилых зданий и придомовых территорий
1.1. | Уборка лестничных клеток
1 | Влажное подметание лестничных площадок и маршей | м² | 400.9 | 240 | 0.43 | 41372.88
2 | Мытье лестничных площадок и маршей | м² | 400.9 | 24 | 1.53 | 14721.048
3 | Мытье окон | м² | 37 | 2 | 19.24 | 1423.76
4 | Обметание пыли и паутины с потолков | м² | 41 | 24 | 1.24 | 1220.16
5 | Подметание площадки перед входом в подъезд | м² | 52 | 168 | 0.4 | 3494.4
6 | Мытье площадки перед входом в подъезд | м² | 52 | 14 | 1.53 | 1113.84
7 | Влажная протирка стен | м² | 568 | 2 | 2.11 | 2396.96
8 | Влажное протирка дверей | м² | 48 | 2 | 3.02 | 289.92
9 | Влажная протирка перил и ограждений | м² | 102 | 12 | 2.46 | 3011.04
10 | Влажная протирка отопительных приборов | м² | 23 | 2 | 3.69 | 169.74
11 | Влажная протирка почтовых ящиков,эл.щитков | м² | 30 | 12 | 1.57 | 565.2
| Итого в год |  |  |  |  | 69778.948
| С НДС: |  |  |  |  | 82339.1586
| Тариф в мес. | м² общ. площ |  |  |  | 1.5079
1.2. | Обслуживание мусоропровода
1.3. | Обслуживание лифтов
1.4. | Вывоз и утилизация мусора | м² общ. площ | 4550.5 |  | 1.39 | 75902.34
1.5. | Вывоз и утилизация крупногабаритного мусора | м² общ. площ | 4550.5 |  | 0.16 | 8736.96
1.6. | Санитарное содержание придомовых территории и озеленения
Летний период
1 | Уборка отмосток | 1м2 | 237 | 1 | 2.31 | 547.47
2 | Подметание отмосток | 1м2 | 237 | 28 | 0.19 | 1260.84
3 | Очистка урн от мусора | 1шт | 6 | 168 | 4.41 | 4445.28
4 | Уборка газонов сильной засоренности | 1м2 | 1047 | 1 | 1.61 | 1685.67
5 | Уборка газонов от случайного мусора | 1м2 | 1047 | 168 | 0.09 | 15830.64
6 | Подметание тротуаров и проездов | 1м2 | 376 | 140 | 0.19 | 10001.6
7 | Подметание козырьков | 1м2 | 0 | 28 | 0.19 | 0
8 | Погрузка мусора в автотранспорт вручную | 1м3 | 2.8 | 1 | 15.2 | 42.56
9 | Вырезка поросли у деревьев и кустов | 1шт | 8 | 3 | 3.19 | 76.56
10 | Уборка детских хоз.площадок от случайного мусора | 1м2 | 3015 | 140 | 0.09 | 37989
11 | Косьба газонов и дет.хоз.площ. газонокосилкой | 100м2 | 37.61 | 2 | 35.42 | 2664.2924
12 | Вывоз мусора с дворов | м3 | 2.8 | 1 | 125.54 | 351.512
Зимний период
13 | Очистка отмосток от уплотненного снега | 1м2 | 237 | 1 | 2.72 | 644.64
14 | Очистка тротуаров от уплотненного снега | 1м2 | 376 | 10 | 2.72 | 10227.2
15 | Очистка тротуаров от свежевыпавшего снега | 1м2 | 376 | 40 | 0.93 | 13987.2
16 | Очистка площадки перед входом в подъезд от снега | 1м3 | 52 | 40 | 0.93 | 1934.4
17 | Посыпка территории песком | 1м2 | 376 | 40 | 0.37 | 5564.8
18 | Очистка козырьков от уплотненного снега | 1м2 | 0 | 5 | 2.72 | 0
19 | Очистка территории от наледи | 1м2 | 37 | 2 | 6.46 | 478.04
20 | Расчистка проезжей части во время метели и снегопада ДЗ-143, А-120 | 1000м2 | 0 | 3 | 2074.05 | 0
21 | Удаление снежных накатов и наледи автогрейдером ДЗ-143, А-120 | 1000м2 | 0 | 3 | 3234.65 | 0
| Итого в год | руб. |  |  |  | 107731.7044
| С НДС: |  |  |  |  | 127123.4112
| Тариф в мес. | м² общ. площ |  |  |  | 2.328
1.7. | Услуги по дератизации, дезинсекции | м² площ.подвала | 1233 |  | 0.71 | 10505.16
|  | м² общ. площ |  |  |  | 0.19238
2. | Техническое обслуживание общего имущества |  | V в год
2.1. | Сетей электроснабжения
1 | Проверка заземления плит | 1 плита | 90 |  | 18.47 | 1662.3
2 | Проверка заземления ванн | 1ванн | 90 |  | 18.47 | 1662.3
3 | Осмотр линий эл.сетей, арматуры оборудования подвалов | 1000м2 | 1.233 |  | 1846.86 | 2277.1784
4 | лестничных клеток | 100л.пл. | 0.3 |  | 2077.72 | 623.316
5 | Мелкий ремонт электропроводки | 1м | 0 |  | 19.95 | 0
6 | Замена светодиодной лампы 9LED E27 | шт | 6 |  | 277.9 | 1667.4
7 | Осмотр и проверка РУ-0,4кВ (эл.щитовая) | 1РУ | 1 |  | 500.96 | 500.96
8 | Осмотр и уборка помещения РП(РУ-0,4кВ) | м2 | 14.04 |  | 50.56 | 709.8624
9 | Ревизия РП (РУ-0,4)кВ | шт | 1 |  | 967.29 | 967.29
10 | Уборка этажных эл.шкафов | шт | 30 |  | 5.54 | 166.2
| Итого в год: |  |  |  |  | 10236.8068
| С НДС: |  |  |  |  | 12079.432
| Тариф в мес. | м² общ. площ |  |  |  | 0.22121
2.2. | Внутридомовых систем водоснабжения |  | V в год
1 | Осмотр внутридомовых систем водоснабжения, канализации и водостока в чердачных, подвальных и жилых помещениях | 1000 кв.м. | 11 |  | 923.43 | 10157.73
2 | Прочистка ливнестоков | шт. | 3 |  | 133.9 | 401.7
3 | Ликвидация воздушных пробок в системе ГВС | стояк | 6 |  | 129.28 | 775.68
4 | Обслуживание домовых приборов учета воды | раз | 24 |  | 69.26 | 1662.24
5 | Уборка подвального помещения от мусора | м2 | 850 |  | 23.35 | 19847.5
6 | Устранение засоров на стояках | 1 п.м. | 90 |  | 76.35 | 6871.5
7 | Дезинфекция подвала после затопления | м2 | 183.6 |  | 9.8 | 1799.28
8 | Очистка от наледи канализационных труб на кровле | шт. | 6 |  | 175.4 | 1052.4
| Итого в год: |  |  |  |  | 42568.03
| С НДС: |  |  |  |  | 50230.2754
| Тариф в мес. | м² общ. площ |  |  |  | 0.91987
2.3. | Внутридомовых систем отопления |  | V в год
1 | Осмотр внутридомовых систем отопления в чердачных и подвальных помещениях | 1000 кв.м. | 4.392 |  | 923.43 | 4055.7046
2 | Промывка и испытание трубопроводов системы центрального отопления | 1 узел | 3 |  | 1804.73 | 5414.19
3 | Регулировка температуры теплоносителя | 1 узел | 6 |  | 272.41 | 1634.46
4 | Ликвидация воздушных пробок в системе отопления | 1 стояк | 3 |  | 129.28 | 387.84
5 | Прочистка грязевиков | шт. | 3 |  | 78.49 | 235.47
6 | ХОВ | м3 | 32.4 |  | 91.31 | 2958.444
| Итого в год: |  |  |  |  | 14686.1086
| С НДС: |  |  |  |  | 17329.6081
| Тариф в мес. | м² общ. площ |  |  |  | 0.31736
2.4. | Общедомовых приборов учета тепловой энергии ГВС и отопления
1 | Техническое обслуживание приборов учета ГВС и отопления | 1 прибор | 1 | 12 | 340.53 | 4086.36
2 | Текущий ремонт расходомеров | 1 прибор | 4 | 1 | 227.02 | 908.08
3 | Поверка приборов учета ГВС | 1 прибор | 1 | 0.33 | 13353.97 | 4406.8101
4 | Поверка приборов учета отопления | 1 прибор | 1 | 0.33 | 8906.49 | 2939.1417
| Итого в год: |  |  |  |  | 12340.3918
| С НДС: |  |  |  |  | 14561.6623
| Тариф в мес. | м2 общ.площ. |  |  |  | 0.26667
2.5. | Общестроительных конструкций |  | V в год
1 | Укрепление и регулировка дверных полотен входа в подъезд | 1м2 | 2 |  | 109.1 | 218.2
2 | Проверка тяги в вентканалах | кан. | 7 |  | 39.25 | 274.75
3 | Прочистка вент.каналов | 1кан. | 7 |  | 461.71 | 3231.97
4 | Укрепление оконных переплетов | 1ст. | 2 |  | 235.13 | 470.26
5 | Смена навесных замков на дверях в подвальное помещение | шт. | 2 |  | 266.89 | 533.78
6 | Укрепление почтовых ящиков | шт. | 1 |  | 115.43 | 115.43
7 | Очистка кровли от мусора и посторонних предметов | кв.м | 150 |  | 2.77 | 415.5
8 | Укрепление дверных полотен выхода на кровлю | шт. | 1 |  | 77.77 | 77.77
9 | Укрепление форточек | 1шт. | 0 |  | 276.16 | 0
10 | Очистка кровли от снега | кв.м | 126 |  | 18.47 | 2327.22
11 | Укрепление мусороклапанов | шт. | 0 |  | 226.1 | 0
12 | Укрепление и регулировка доводчиков | шт. | 0 |  | 118.05 | 0
13 | Укрепление зонтов вентшахт | шт. | 1 |  | 109.26 | 109.26
14 | Укрепление подвальных дверей | шт. | 2 |  | 510.81 | 1021.62
15 | Укрепление дверных проемов м/камер | кв.м | 0 |  | 223 | 0
16 | Укрепление лестничных ограждений | 1м реш | 2 |  | 169.49 | 338.98
17 | Укрепление дверных наличников | пм | 2 |  | 74.99 | 149.98
18 | Весенний и осенний осмотр кровли | 1000м2 | 2.8 |  | 923.43 | 2585.604
19 | Установка и разборка вентиляционных продухов в цоколях зданий | шт. | 11 |  | 46.17 | 507.87
20 | Смена навесных замков на люках | шт. | 1 |  | 315.37 | 315.37
21 | Прочистка мусоропровода | 1 засор | 0 |  | 230.86 | 0
22 | Укрепление МАФ | шт. | 0 |  | 76.18 | 0
23 | Прочистка водоприемной воронки внутреннего водостока на кровле | шт. | 6 |  | 120.45 | 722.7
| Итого в год: |  |  |  |  | 13416.264
| С НДС: |  |  |  |  | 15831.1915
| Тариф в мес. | м² общ. площ |  |  |  | 0.28992
2.6. | Аварийная служба | руб./кв.метр | 4550.5 |  | 2.8 | 152896.8
3. | Текущий ремонт | руб./кв.метр | 4550.5 |  | 3.2 | 174739.2
4. | Технический надзор за эксплуатацией ж/фонда | м² общ. площ | 4550.5 |  | 1.78 | 97198.68
5. | Услуги РКО | м² общ. площ | 4550.5 |  | 1.18 | 64435.08
| Всего | руб. |  |  |  | 903908.9592
| Экономически-обоснованный тариф | руб./кв.метр |  |  |  | 16.5633
в том числе с календарной разбивкой
| с 1 января по 30 июня 2016 года | руб./кв.метр |  |  |  | 16.09
| с 1 июля по 31 декабря 206 года | руб./кв.метр |  |  |  | 17.0266
| Действующий тариф с 1.07.2015г. |  |  |  |  | 16.09
| Рост с 1.07.2016г. |  |  |  |  | 1.0582
Директор ООО"УЖКХ" А.Ф.Тимиргалиева
Исп.Х.Х.Комиссарова

## Стр.12
ООО "УЖКХ"
Смета расходов по содержанию общего имущества
жилого дома на 2016 год
Адрес: ул. П-Строителей д.12
| Площадь дома кв.метр | 10337.5
№ пп | Наименование и состав работы | Ед.изм | кол-во | крат-ть в год | цена за ед. | стоимость в год руб.
1 | 2 | 3 | 4 | 5 | 6 | 7
1. | Благоустройство и обеспечение санитарного состояния жилых зданий и придомовых территорий
1.1. | Уборка лестничных клеток
1 | Влажное подметание лестничных площадок и маршей | м² | 1206.3 | 240 | 0.43 | 124490.16
2 | Мытье лестничных площадок и маршей | м² | 1206.3 | 24 | 1.53 | 44295.336
3 | Мытье окон | м² | 252 | 2 | 19.24 | 9696.96
4 | Обметание пыли и паутины с потолков | м² | 124.2 | 24 | 1.24 | 3696.192
5 | Подметание площадки перед входом в подъезд | м² | 124.5 | 168 | 0.4 | 8366.4
6 | Мытье площадки перед входом в подъезд | м² | 124.5 | 14 | 1.53 | 2666.79
7 | Влажная протирка стен | м² | 1509 | 2 | 2.11 | 6367.98
8 | Влажное протирка дверей | м² | 120 | 2 | 3.02 | 724.8
9 | Влажная протирка перил и ограждений | м² | 255 | 12 | 2.46 | 7527.6
10 | Влажная протирка отопительных приборов | м² | 120 | 2 | 3.69 | 885.6
11 | Влажная протирка почтовых ящиков,эл.щитков | м² | 95 | 12 | 1.57 | 1789.8
| Итого в год |  |  |  |  | 210507.618
| С НДС: |  |  |  |  | 248398.9892
| Тариф в мес. | м² общ. площ |  |  |  | 2.0024
1.2. | Обслуживание мусоропровода
1.3. | Обслуживание лифтов
1.4. | Вывоз и утилизация мусора | м² общ. площ | 10337.5 |  | 1.39 | 172429.5
1.5. | Вывоз и утилизация крупногабаритного мусора | м² общ. площ | 10337.5 |  | 0.16 | 19848
1.6. | Санитарное содержание придомовых территории и озеленения
| Летний период |  |  |  |  | 0
1 | Уборка отмосток | 1м2 | 636 | 1 | 2.31 | 1469.16
2 | Подметание отмосток | 1м2 | 636 | 28 | 0.19 | 3383.52
3 | Очистка урн от мусора | 1шт | 15 | 168 | 4.41 | 11113.2
4 | Уборка газонов сильной засоренности | 1м2 | 2451 | 1 | 1.61 | 3946.11
5 | Уборка газонов от случайного мусора | 1м2 | 2451 | 168 | 0.09 | 37059.12
6 | Подметание тротуаров и проездов | 1м2 | 1082 | 140 | 0.19 | 28781.2
7 | Подметание козырьков | 1м2 | 108 | 28 | 0.19 | 574.56
8 | Погрузка мусора в автотранспорт вручную | 1м3 | 5.5 | 1 | 15.2 | 83.6
9 | Вырезка поросли у деревьев и кустов | 1шт | 18 | 3 | 3.19 | 172.26
10 | Уборка детских хоз.площадок от случайного мусора | 1м2 | 2325 | 140 | 0.09 | 29295
11 | Косьба газонов и дет.хоз.площ. газонокосилкой | 100м2 | 45.24 | 2 | 35.42 | 3204.8016
12 | Вывоз мусора с дворов | м3 | 5.5 | 1 | 125.54 | 690.47
13 | Уборка контейнерных площадок | м2 | 12 | 168 | 2.22 | 4475.52
| Зимний период |  |  |  |  | 0
14 | Очистка отмосток от уплотненного снега | 1м2 | 636 | 1 | 2.72 | 1729.92
15 | Очистка тротуаров от уплотненного снега | 1м2 | 881 | 10 | 2.72 | 23963.2
16 | Очистка тротуаров от свежевыпавшего снега | 1м2 | 881 | 40 | 0.93 | 32773.2
17 | Очистка площадки перед входом в подъезд от снега | 1м3 | 124.5 | 40 | 0.93 | 4631.4
18 | Посыпка территории песком | 1м2 | 881 | 40 | 0.37 | 13038.8
19 | Очистка козырьков от уплотненного снега | 1м2 | 108 | 5 | 2.72 | 1468.8
20 | Очистка территории от наледи | 1м2 | 88 | 2 | 6.46 | 1136.96
21 | Расчистка проезжей части во время метели и снегопада ДЗ-143, А-120 | 1000м2 | 1.341 | 3 | 2074.05 | 8343.9032
22 | Удаление снежных накатов и наледи автогрейдером ДЗ-143, А-120 | 1000м2 | 1.341 | 3 | 3234.65 | 13012.9969
23 | Уборка контейнерных площадок в зимний период | м2 | 12 | 120 | 2.22 | 3196.8
| Итого в год | руб. |  |  |  | 224347.7017
| С НДС: |  |  |  |  | 264730.288
| Тариф в мес. | м² общ. площ |  |  |  | 2.1341
1.7. | Услуги по дератизации, дезинсекции | м² площ.подвала | 2676.3 |  | 0.71 | 22802.076
|  | м² общ. площ |  |  |  | 0.18381
2. | Техническое обслуживание общего имущества |  | V в год
2.1. | Сетей электроснабжения
1 | Замена перегоревшей электролампы | 1 плита | 12 |  | 36.87 | 442.44
2 | Проверка заземления плит | 1 плита | 233 |  | 18.47 | 4303.51
3 | Проверка заземления ванн | 1ванн | 233 |  | 18.47 | 4303.51
4 | Осмотр линий эл.сетей, арматуры оборудования подвалов | 1000м2 | 2.676 |  | 1846.86 | 4942.1974
5 | Осмотр линий электрооборудования на лестничных клетках | 100л.пл. | 0.75 |  | 2077.72 | 1558.29
6 | Мелкий ремонт электропроводки | 1м | 8 |  | 19.95 | 159.6
7 | Замена светодиодной лампы 9LED E27 | 1пт | 15 |  | 277.9 | 4168.5
8 | Осмотр и проверка РУ-0,4кВ (эл.щитовая) | шт. | 2 |  | 500.96 | 1001.92
9 | Осмотр и уборка помещения РП(РУ-0,4кВ) | м2 | 14.04 |  | 50.56 | 709.8624
10 | Ревизия РП (РУ-0,4)кВ | шт | 2 |  | 967.29 | 1934.58
11 | Уборка этажных эл.шкафов | 1м2 | 75 |  | 5.54 | 415.5
| Итого в год: |  |  |  |  | 23939.9098
| С НДС: |  |  |  |  | 28249.0935
| Тариф в мес. | м² общ. площ |  |  |  | 0.22772
2.2. | Внутридомовых систем водоснабжения |  | V в год
1 | Осмотр внутридомовых систем водоснабжения, канализации и водостока в чердачных, подвальных и жилых помещениях | 1000 кв.м. | 47 |  | 923.43 | 43401.21
2 | Прочистка ливнестоков | шт. | 7 |  | 133.9 | 937.3
3 | Ликвидация воздушных пробок в системе ГВС | стояк | 14 |  | 129.28 | 1809.92
4 | Обслуживание домовых приборов учета воды | раз | 24 |  | 69.26 | 1662.24
5 | Уборка подвального помещения от мусора | м2 | 1820 |  | 23.35 | 42497
6 | Устранение засоров на стояках | 1 п.м. | 225 |  | 76.35 | 17178.75
7 | Дезинфекция подвала после затопления | м2 | 615.6 |  | 9.8 | 6032.88
8 | Очистка от наледи канализационных труб на кровле | шт. | 15 |  | 175.4 | 2631
| Итого в год: |  |  |  |  | 116150.3
| С НДС: |  |  |  |  | 137057.354
| Тариф в мес. | м² общ. площ |  |  |  | 1.1049
2.3. | Внутридомовых систем отопления |  | V в год
1 | Осмотр внутридомовых систем отопления в чердачных и подвальных помещениях | 1000 кв.м. | 24.3 |  | 923.43 | 22439.349
2 | Промывка и испытание трубопроводов системы центрального отопления | 1 узел | 9 |  | 1804.73 | 16242.57
3 | Регулировка температуры теплоносителя | 1 узел | 18 |  | 272.41 | 4903.38
4 | Ликвидация воздушных пробок в системе отопления | 1 стояк | 45 |  | 129.28 | 5817.6
5 | Прочистка грязевиков | шт. | 9 |  | 78.49 | 706.41
6 | ХОВ | м3 | 73.7 |  | 91.31 | 6729.547
| Итого в год: |  |  |  |  | 56838.856
| С НДС: |  |  |  |  | 67069.8501
| Тариф в мес. | м² общ. площ |  |  |  | 0.54067 | 0.49 | 1.1034
2.4. | Общедомовых приборов учета тепловой энергии ГВС и отопления
1 | Техническое обслуживание приборов учета ГВС и отопления | 1 прибор | 1 | 12 | 340.53 | 4086.36
2 | Текущий ремонт расходомеров | 1 прибор | 4 | 1 | 227.02 | 908.08
3 | Поверка приборов учета ГВС | 1 прибор | 1 | 0 | 13353.97 | 0
4 | Поверка приборов учета отопления | 1 прибор | 1 | 0 | 8906.49 | 0
| Итого в год: |  |  |  |  | 4994.44
| С НДС: |  |  |  |  | 5893.4392
| Тариф в мес. | м2 общ.площ. |  |  |  | 0.047509 | 0.04 | 1.1877
2.5. | Общестроительных конструкций |  | V в год
1 | Укрепление и регулировка дверных полотен входа в подъезд | 1м2 | 4 |  | 109.1 | 436.4
2 | Проверка тяги в вентканалах | кан. | 19 |  | 39.25 | 745.75
3 | Прочистка вент.каналов | 1кан. | 19 |  | 461.71 | 8772.49
4 | Укрепление оконных переплетов | 1ст. | 15 |  | 235.13 | 3526.95
5 | Смена навесных замков на дверях в подвальное помещение | шт. | 7 |  | 266.89 | 1868.23
6 | Укрепление почтовых ящиков | шт. | 5 |  | 115.43 | 577.15
7 | Очистка кровли от мусора и посторонних предметов | кв.м | 820 |  | 2.82 | 2312.4
8 | Укрепление дверных полотен выхода на кровлю | шт. | 3 |  | 77.77 | 233.31
9 | Укрепление форточек | 1шт. | 5 |  | 276.16 | 1380.8
10 | Очистка кровли от снега | кв.м | 315 |  | 18.47 | 5818.05
11 | Укрепление мусороклапанов | шт. | 0 |  | 226.1 | 0
12 | Укрепление и регулировка доводчиков | шт. | 2 |  | 118.05 | 236.1
13 | Укрепление зонтов вентшахт | шт. | 5 |  | 109.26 | 546.3
14 | Укрепление подвальных дверей | шт. | 4 |  | 510.81 | 2043.24
15 | Укрепление дверных проемов м/камер | кв.м | 0 |  | 223 | 0
16 | Укрепление лестничных ограждений | 1м реш | 13 |  | 169.49 | 2203.37
17 | Укрепление дверных наличников | пм | 2 |  | 74.99 | 149.98
18 | Весенний и осенний осмотр кровли | 1000м2 | 5.2 |  | 923.43 | 4801.836
19 | Установка и разборка вентиляционных продухов в цоколях зданий | шт. | 40 |  | 46.17 | 1846.8
20 | Смена навесных замков на люках | шт. | 3 |  | 315.37 | 946.11
21 | Прочистка мусоропровода | 1 засор | 0 |  | 230.86 | 0
22 | Укрепление МАФ | шт. | 5 |  | 76.18 | 380.9
23 | Прочистка водоприемной воронки внутреннего водостока на кровле | шт. | 12 |  | 120.45 | 1445.4
| Итого в год: |  |  |  |  | 40271.566
| С НДС: |  |  |  |  | 47520.4479
| Тариф в мес. | м² общ. площ |  |  |  | 0.38307
2.6. | Аварийная служба | руб./кв.метр | 10337.5 |  | 2.8 | 347340
3. | Текущий ремонт | руб./кв.метр | 10337.5 |  | 3.2 | 396960
4. | Технический надзор за эксплуатацией ж/фонда | м² общ. площ | 10337.5 |  | 1.78 | 220809
5. | Услуги РКО | м² общ. площ | 10337.5 |  | 1.18 | 146379
| Всего | руб. |  |  |  | 2125487.0379
| Экономически-обоснованный тариф | руб./кв.метр |  |  |  | 17.1241
в том числе с календарной разбивкой
| с 1 января по 30 июня 2016 года | руб./кв.метр |  |  |  | 16.63
| с 1 июля по 31 декабря 2016 года | руб./кв.метр |  |  |  | 17.5982
| Действующий тариф с 1.07.2015г. |  |  |  |  | 16.63
| Рост с 1.07.2016г. |  |  |  |  | 1.0582
Директор ООО"УЖКХ" А.Ф.Тимиргалиева
Исп.Х.Х.Комиссарова

## Друж.4
ООО "УЖКХ"
Смета расходов по содержанию общего имущества
жилого дома на 2016 год
Адрес: ул. Дружбы д.4
| Площадь дома кв.метр | 3366.7
№ пп | Наименование и состав работы | Ед.изм | кол-во | крат-ть в год | цена за ед. | стоимость в год руб.
1 | 2 | 3 | 4 | 5 | 6 | 7
1. | Благоустройство и обеспечение санитарного состояния жилых зданий и придомовых территорий
1.1. | Уборка лестничных клеток
1 | Влажное подметание лестничных площадок и маршей | м² | 268.4 | 240 | 0.43 | 27698.88
2 | Мытье лестничных площадок и маршей | м² | 268.4 | 24 | 1.53 | 9855.648
3 | Мытье окон | м² | 25 | 2 | 19.24 | 962
4 | Обметание пыли и паутины с потолков | м² | 26.8 | 24 | 1.24 | 797.568
5 | Подметание площадки перед входом в подъезд | м² | 10 | 168 | 0.4 | 672
6 | Мытье площадки перед входом в подъезд | м² | 10 | 14 | 1.53 | 214.2
7 | Влажная протирка стен | м² | 363 | 2 | 2.11 | 1531.86
8 | Влажное протирка дверей | м² | 32 | 2 | 3.02 | 193.28
9 | Влажная протирка перил и ограждений | м² | 68 | 12 | 2.46 | 2007.36
10 | Влажная протирка отопительных приборов | м² | 5.5 | 2 | 3.69 | 40.59
11 | Влажная протирка почтовых ящиков,эл.щитков | м² | 25 | 12 | 1.57 | 471
| Итого в год |  |  |  |  | 44444.386
| С НДС: |  |  |  |  | 52444.3755
| Тариф в мес. | м² общ. площ |  |  |  | 1.2981
1.2. | Обслуживание мусоропровода
1.3. | Обслуживание лифтов
1.4. | Вывоз и утилизация мусора | м² общ. площ | 3366.7 |  | 1.39 | 56156.556
1.5. | Вывоз и утилизация крупногабаритного мусора | м² общ. площ | 3366.7 |  | 0.16 | 6464.064
1.6. | Санитарное содержание придомовых территории и озеленения
Летний период
1 | Уборка отмосток | 1м2 | 208 | 1 | 2.31 | 480.48
2 | Подметание отмосток | 1м2 | 208 | 28 | 0.19 | 1106.56
3 | Очистка урн от мусора | 1шт | 4 | 168 | 4.41 | 2963.52
4 | Уборка газонов сильной засоренности | 1м2 | 803 | 1 | 1.61 | 1292.83
5 | Уборка газонов от случайного мусора | 1м2 | 803 | 168 | 0.09 | 12141.36
6 | Подметание тротуаров и проездов | 1м2 | 194 | 140 | 0.19 | 5160.4
7 | Подметание козырьков | 1м2 |  | 28 | 0.19 | 0
8 | Погрузка мусора в автотранспорт вручную | 1м3 | 1.2 | 1 | 15.2 | 18.24
9 | Вырезка поросли у деревьев и кустов | 1шт | 14 | 3 | 3.19 | 133.98
10 | Уборка детских хоз.площадок от случайного мусора | 1м2 | 1144 | 140 | 0.09 | 14414.4
11 | Косьба газонов и дет.хоз.площ. газонокосилкой | 100м2 | 18.33 | 2 | 35.42 | 1298.4972
12 | Вывоз мусора с дворов | м3 | 1.2 | 1 | 125.54 | 150.648
| Зимний период |  |  |  |  | 0
13 | Очистка отмосток от уплотненного снега | 1м2 | 208 | 1 | 2.72 | 565.76
14 | Очистка тротуаров от уплотненного снега | 1м2 | 194 | 10 | 2.72 | 5276.8
15 | Очистка тротуаров от свежевыпавшего снега | 1м2 | 194 | 40 | 0.93 | 7216.8
16 | Очистка площадки перед входом в подъезд от снега | 1м3 | 10 | 40 | 0.93 | 372
17 | Посыпка территории песком | 1м2 | 194 | 40 | 0.37 | 2871.2
18 | Очистка козырьков от уплотненного снега | 1м2 | 0 | 5 | 2.72 | 0
19 | Очистка территории от наледи | 1м2 | 19 | 2 | 6.46 | 245.48
20 | Расчистка проезжей части во время метели и снегопада ДЗ-143, А-120 | 1000м2 | 0 | 3 | 2074.05 | 0
21 | Удаление снежных накатов и наледи автогрейдером ДЗ-143, А-120 | 1000м2 | 0 | 3 | 3234.65 | 0
| Итого в год | руб. |  |  |  | 55708.9552
| С НДС: |  |  |  |  | 65736.5671
| Тариф в мес. | м² общ. площ |  |  |  | 1.6271
1.7. | Услуги по дератизации, дезинсекции | м² площ.подвала | 898 |  | 0.71 | 7650.96
|  | м² общ. площ |  |  |  | 0.18938
2. | Техническое обслуживание общего имущества |  | V в год
2.1. | Сетей электроснабжения
1 | Проверка заземления плит | 1 плита | 70 |  | 18.47 | 1292.9
2 | Проверка заземления ванн | 1ванн | 70 |  | 18.47 | 1292.9
3 | Осмотр линий эл.сетей, арматуры оборудования подвалов | 1000м2 | 0.898 |  | 1846.86 | 1658.4803
4 | Осмотр линий электрооборудования на лестничных клетках | 100л.пл. | 0.2 |  | 2077.72 | 415.544
5 | Мелкий ремонт электропроводки | 1м | 24 |  | 19.95 | 478.8
6 | Замена светодиодной лампы 9LED E27 | 1пт | 4 |  | 277.9 | 1111.6
7 | Установка знаков самоклеющихся | мп | 0 |  | 33.37 | 0
8 | Осмотр и проверка РУ-0,4кВ (эл.щитовая) | 1РУ | 1 |  | 500.96 | 500.96
9 | Осмотр и уборка помещения РП(РУ-0,4кВ) | м2 | 14.04 |  | 50.56 | 709.8624
10 | Ревизия РП (РУ-0,4)кВ | шт | 1 |  | 967.29 | 967.29
11 | Уборка этажных эл.шкафов | шт | 20 |  | 5.54 | 110.8
| Итого в год: |  |  |  |  | 8539.1367
| С НДС: |  |  |  |  | 10076.1813
| Тариф в мес. | м² общ. площ |  |  |  | 0.24941
2.2. | Внутридомовых систем водоснабжения |  | V в год
1 | Осмотр внутридомовых систем водоснабжения, канализации и водостока в чердачных, подвальных и жилых помещениях | 1000 кв.м. | 16.2 |  | 923.43 | 14959.566
2 | Прочистка ливнестоков | шт. | 2 |  | 133.9 | 267.8
3 | Ликвидация воздушных пробок в системе ГВС | стояк | 4 |  | 129.28 | 517.12
4 | Обслуживание домовых приборов учета воды | раз | 24 |  | 69.26 | 1662.24
5 | Уборка подвального помещения от мусора | м2 | 500 |  | 23.35 | 11675
6 | Устранение засоров на стояках | 1 п.м. | 40 |  | 76.35 | 3054
7 | Дезинфекция подвала после затопления | м2 | 100 |  | 9.8 | 980
8 | Очистка от наледи канализационных труб на кровле | шт. | 4 |  | 175.4 | 701.6
| Итого в год: |  |  |  |  | 33817.326
| С НДС: |  |  |  |  | 39904.4447
| Тариф в мес. | м² общ. площ |  |  |  | 0.98772
2.3. | Внутридомовых систем отопления |  | V в год
1 | Осмотр внутридомовых систем отопления в чердачных и подвальных помещениях | 1000 кв.м. | 7.9 |  | 923.43 | 7295.097
2 | Промывка и испытание трубопроводов системы центрального отопления | 1 узел | 2 |  | 1804.73 | 3609.46
3 | Регулировка температуры теплоносителя | 1 узел | 4 |  | 272.41 | 1089.64
4 | Ликвидация воздушных пробок в системе отопления | 1 стояк | 12 |  | 129.28 | 1551.36
5 | Прочистка грязевиков | шт. | 2 |  | 78.49 | 156.98
6 | ХОВ | м3 | 23.9 |  | 91.31 | 2182.309
| Итого в год: |  |  |  |  | 15884.846
| С НДС: |  |  |  |  | 18744.1183
| Тариф в мес. | м² общ. площ |  |  |  | 0.46396
2.4. | Общедомовых приборов учета тепловой энергии ГВС и отопления
1 | Техническое обслуживание приборов учета ГВС и отопления | 1 прибор | 1 | 12 | 340.53 | 4086.36
2 | Текущий ремонт расходомеров | 1 прибор | 4 | 1 | 227.02 | 908.08
3 | Поверка приборов учета ГВС | 1 прибор | 1 | 0.33 | 13353.97 | 4406.8101
4 | Поверка приборов учета отопления | 1 прибор | 1 | 0 | 8906.49 | 0
| Итого в год: |  |  |  |  | 9401.2501
| С НДС: |  |  |  |  | 11093.4751
| Тариф в мес. | м2 общ.площ. |  |  |  | 0.27459
2.5. | Общестроительных конструкций |  | V в год
1 | Укрепление и регулировка дверных полотен входа в подъезд | 1м2 | 2 |  | 109.1 | 218.2
2 | Проверка тяги в вентканалах | кан. | 3 |  | 39.25 | 117.75
3 | Прочистка вент.каналов | 1кан. | 3 |  | 461.71 | 1385.13
4 | Укрепление оконных переплетов | 1ст. | 3 |  | 235.13 | 705.39
5 | Смена навесных замков на дверях в подвальное помещение | шт. | 2 |  | 266.89 | 533.78
6 | Укрепление почтовых ящиков | шт. | 1 |  | 115.43 | 115.43
7 | Очистка кровли от мусора и посторонних предметов | кв.м | 0 |  | 2.77 | 0
8 | Укрепление дверных полотен выхода на кровлю | шт. | 1 |  | 77.77 | 77.77
9 | Укрепление форточек | 1шт. | 0 |  | 276.16 | 0
10 | Очистка кровли от снега | кв.м | 0 |  | 18.47 | 0
11 | Укрепление мусороклапанов | шт. | 0 |  | 226.1 | 0
12 | Укрепление и регулировка доводчиков | шт. | 0 |  | 118.05 | 0
13 | Укрепление зонтов вентшахт | шт. | 0 |  | 109.26 | 0
14 | Укрепление подвальных дверей | шт. | 1 |  | 510.81 | 510.81
15 | Укрепление дверных проемов м/камер | кв.м | 0 |  | 223 | 0
16 | Укрепление лестничных ограждений | 1м реш | 2.1 |  | 169.49 | 355.929
17 | Укрепление дверных наличников | пм | 0 |  | 74.99 | 0
18 | Весенний и осенний осмотр кровли | 1000м2 | 1.01 |  | 923.43 | 932.6643
19 | Установка и разборка вентиляционных продухов в цоколях зданий | шт. | 12 |  | 46.17 | 554.04
20 | Смена навесных замков на люках | шт. | 1 |  | 315.37 | 315.37
21 | Прочистка мусоропровода | 1 засор | 0 |  | 230.86 | 0
22 | Укрепление МАФ | шт. | 5 |  | 76.18 | 380.9
23 | Прочистка водоприемной воронки внутреннего водостока на кровле | шт. | 0 |  | 120.45 | 0
| Итого в год: |  |  |  |  | 6203.1633
| С НДС: |  |  |  |  | 7319.7327
| Тариф в мес. | м² общ. площ |  |  |  | 0.18118
2.6. | Аварийная служба | руб./кв.метр | 3366.7 |  | 2.8 | 113121.12
3. | Текущий ремонт | руб./кв.метр | 3366.7 |  | 3.2 | 129281.28
4. | Технический надзор за эксплуатацией ж/фонда | м² общ. площ | 3366.7 |  | 1.78 | 71912.712
5. | Услуги РКО | м² общ. площ | 3366.7 |  | 1.18 | 47672.472
| Всего | руб. |  |  |  | 637578.0587
| Экономически-обоснованный тариф | руб./кв.метр |  |  |  | 15.7815
в том числе с календарной разбивкой
| с 1 января по 30 июня 2016 года | руб./кв.метр |  |  |  | 15.34
| с 1 июля по 31 декабря 2016 года | руб./кв.метр |  |  |  | 16.223
| Действующий тариф с 1.07.2015г. |  |  |  |  | 15.34
| Рост с 1.07.2016г. |  |  |  |  | 1.0576
Директор ООО"УЖКХ" А.Ф.Тимиргалиева
Исп.Х.Х.Комиссарова

## Друж.10
ООО "УЖКХ"
Смета расходов по содержанию общего имущества
жилого дома на 2016 год
Адрес: ул. Дружбы д.10
| Площадь дома кв.метр | 3255
№ пп | Наименование и состав работы | Ед.изм | кол-во | кратность в год | цена за ед. | стоимость в год руб.
1 | 2 | 3 | 4 | 5 | 6 | 7
1. | Благоустройство и обеспечение санитарного состояния жилых зданий и придомовых территорий
1.1. | Уборка лестничных клеток | м² общ. площ
1 | Влажное подметание лестничных площадок и маршей | м² | 478.9 | 240 | 0.43 | 49422.48
2 | Мытье лестничных площадок и маршей | м² | 478.9 | 24 | 1.53 | 17585.208
3 | Мытье окон | м² | 16 | 2 | 19.24 | 615.68
4 | Обметание пыли и паутины с потолков | м² | 48 | 24 | 1.24 | 1428.48
5 | Подметание площадки перед входом в подъезд | м² | 4 | 168 | 0.4 | 268.8
6 | Мытье площадки перед входом в подъезд | м² | 4 | 14 | 1.53 | 85.68
7 | Влажная протирка стен | м² | 716 | 2 | 2.11 | 3021.52
8 | Влажное протирка дверей | м² | 16 | 2 | 3.02 | 96.64
9 | Влажная протирка перил и ограждений | м² | 34 | 12 | 2.46 | 1003.68
10 | Влажная протирка отопительных приборов | м² | 25 | 2 | 3.69 | 184.5
11 | Влажная протирка почтовых ящиков,эл.щитков | м² | 10 | 12 | 1.57 | 188.4
| Итого в год |  |  |  |  | 73901.068
| С НДС: |  |  |  |  | 87203.2602
| Тариф в мес. | м² общ. площ |  |  |  | 2.2325
1.2. | Обслуживание мусоропровода
1.3. | Обслуживание лифтов
1.4. | Вывоз и утилизация мусора | м² общ. площ | 3255 |  | 1.39 | 54293.4
1.5. | Вывоз и утилизация крупногабаритного мусора | м² общ. площ | 3255 |  | 0.16 | 6249.6
1.6. | Санитарное содержание придомовых территории и озеленения
Летний период
1 | Уборка отмосток | 1м2 | 208 | 1 | 2.31 | 480.48
2 | Подметание отмосток | 1м2 | 208 | 28 | 0.19 | 1106.56
3 | Очистка урн от мусора | 1шт | 2 | 168 | 4.41 | 1481.76
4 | Уборка газонов сильной засоренности | 1м2 | 852 | 1 | 1.61 | 1371.72
5 | Уборка газонов от случайного мусора | 1м2 | 852 | 168 | 0.09 | 12882.24
6 | Подметание тротуаров и проездов | 1м2 | 147 | 140 | 0.19 | 3910.2
7 | Подметание козырьков | 1м2 |  | 28 | 0.19 | 0
8 | Погрузка мусора в автотранспорт вручную | 1м3 | 2 | 1 | 15.2 | 30.4
9 | Вырезка поросли у деревьев и кустов | 1шт | 3 | 3 | 3.19 | 28.71
10 | Уборка детских хоз.площадок от случайного мусора | 1м2 | 1126 | 140 | 0.09 | 14187.6
11 | Косьба газонов и дет.хоз.площ. газонокосилкой | 100м2 | 18.65 | 2 | 35.42 | 1321.166
12 | Вывоз мусора с дворов | м3 | 2 | 1 | 125.54 | 251.08
13 | Уборка контейнерных площадок | м2 | 4 | 168 | 2.22 | 1491.84
| Зимний период |  |  |  |  | 0
14 | Очистка отмосток от уплотненного снега | 1м2 | 208 | 1 | 2.72 | 565.76
15 | Очистка тротуаров от уплотненного снега | 1м2 | 147 | 10 | 2.72 | 3998.4
16 | Очистка тротуаров от свежевыпавшего снега | 1м2 | 147 | 40 | 0.93 | 5468.4
17 | Очистка площадки перед входом в подъезд от снега | 1м3 | 4 | 40 | 0.93 | 148.8
18 | Посыпка территории песком | 1м2 | 147 | 40 | 0.37 | 2175.6
19 | Очистка козырьков от уплотненного снега | 1м2 | 0 | 5 | 2.72 | 0
20 | Очистка территории от наледи | 1м2 | 15 | 2 | 6.46 | 193.8
21 | Расчистка проезжей части во время метели и снегопада ДЗ-143, А-120 | 1000м2 | 0 | 3 | 2074.05 | 0
22 | Удаление снежных накатов и наледи автогрейдером ДЗ-143, А-120 | 1000м2 | 0 | 3 | 3234.65 | 0
23 | Уборка контейнерных площадок в зимний период | м2 | 4 | 120 | 2.22 | 1065.6
| Итого в год | руб. |  |  |  | 52160.116
| С НДС: |  |  |  |  | 61548.9369
| Тариф в мес. | м² общ. площ |  |  |  | 1.5758
1.7. | Услуги по дератизации, дезинсекции | м² площ.подвала | 834.9 |  | 0.71 | 7113.348
|  | м² общ. площ |  |  |  | 0.18211
2. | Техническое обслуживание общего имущества
2.1. | Сетей электроснабжения |  | V в год
1 | Проверка заземления плит | 1 плита | 119 |  | 18.47 | 2197.93
2 | Проверка заземления ванн | 1ванн | 119 |  | 18.47 | 2197.93
3 | Осмотр линий эл.сетей, арматуры оборудования подвалов | 1000м2 | 0.835 |  | 1846.86 | 1542.1281
4 | Осмотр линий электрооборудования на лестничных клетках | 100л.пл. | 0.3 |  | 2077.72 | 623.316
5 | Мелкий ремонт электропроводки | 1м | 4 |  | 19.95 | 79.8
6 | Замена светодиодной лампы 9LED E27 | 1пт | 20 |  | 277.9 | 5558
7 | Установка знаков самоклеющихся | мп | 0 |  | 33.37 | 0
8 | Осмотр и проверка РУ-0,4кВ (эл.щитовая) | 1РУ | 1 |  | 500.96 | 500.96
9 | Осмотр и уборка помещения РП(РУ-0,4кВ) | м2 | 14.04 |  | 50.56 | 709.8624
10 | Ревизия РП (РУ-0,4)кВ | шт | 1 |  | 967.29 | 967.29
11 | Уборка этажных эл.шкафов | шт | 30 |  | 5.54 | 166.2
| Итого в год |  |  |  |  | 14543.4165
| С НДС: |  |  |  |  | 17161.2315
| Тариф в мес. | м² общ. площ |  |  |  | 0.43936
2.2. | Внутридомовых систем водоснабжения |  | V в год
1 | Осмотр внутридомовых систем водоснабжения, канализации и водостока в чердачных, подвальных и жилых помещениях | 1000 кв.м. | 20.8 |  | 923.43 | 19207.344
2 | Прочистка ливнестоков | шт. | 1 |  | 133.9 | 133.9
3 | Ликвидация воздушных пробок в системе ГВС | стояк | 2 |  | 129.28 | 258.56
4 | Обслуживание домовых приборов учета воды | раз | 24 |  | 69.26 | 1662.24
5 | Уборка подвального помещения от мусора | м2 | 1060 |  | 23.35 | 24751
6 | Устранение засоров на стояках | 1 п.м. | 30 |  | 76.35 | 2290.5
7 | Дезинфекция подвала после затопления | м2 | 192 |  | 9.8 | 1881.6
8 | Очистка от наледи канализационных труб на кровле | шт. | 2 |  | 175.4 | 350.8
| Итого в год |  |  |  |  | 50535.944
| С НДС: |  |  |  |  | 59632.4139
| Тариф в мес. | м² общ. площ |  |  |  | 1.5267
2.3. | Внутридомовых систем отопления |  | V в год
1 | Осмотр внутридомовых систем отопления в чердачных и подвальных помещениях | 1000 кв.м. | 10 |  | 923.43 | 9234.3
2 | Промывка и испытание трубопроводов системы центрального отопления | 1 узел | 2 |  | 1804.73 | 3609.46
3 | Регулировка температуры теплоносителя | 1 узел | 4 |  | 272.41 | 1089.64
4 | Ликвидация воздушных пробок в системе отопления | 1 стояк | 6 |  | 129.28 | 775.68
5 | Прочистка грязевиков | шт. | 2 |  | 78.49 | 156.98
6 | ХОВ | м3 | 23.3 |  | 91.31 | 2127.523
| Итого в год |  |  |  |  | 16993.583
| С НДС: |  |  |  |  | 20052.4279
| Тариф в мес. | м² общ. площ |  |  |  | 0.51338
2.4. | Общедомовых приборов учета тепловой энергии ГВС и отопления
1 | Техническое обслуживание приборов учета ГВС и отопления | 1 прибор | 1 | 12 | 340.53 | 4086.36
2 | Текущий ремонт расходомеров | 1 прибор | 4 | 1 | 227.02 | 908.08
3 | Поверка приборов учета ГВС | 1 прибор | 1 | 0 | 13353.97 | 0
4 | Поверка приборов учета отопления | 1 прибор | 1 | 0.33 | 8906.4 | 2939.112
| Итого в год |  |  |  |  | 7933.552
| С НДС: |  |  |  |  | 9361.5914
| Тариф в мес. | м2 общ.площ. |  |  |  | 0.23967
2.5. | Общестроительных конструкций |  | V в год
1 | Укрепление и регулировка дверных полотен входа в подъезд | 1м2 | 1 |  | 109.1 | 109.1
2 | Проверка тяги в вентканалах | кан. | 2 |  | 39.25 | 78.5
3 | Прочистка вент.каналов | 1кан. | 2 |  | 461.71 | 923.42
4 | Укрепление оконных переплетов | 1ст. | 3 |  | 235.13 | 705.39
5 | Смена навесных замков на дверях в подвальное помещение | шт. | 2 |  | 266.89 | 533.78
6 | Укрепление почтовых ящиков | шт. | 0 |  | 115.43 | 0
7 | Очистка кровли от мусора и посторонних предметов | кв.м | 0 |  | 2.77 | 0
8 | Укрепление дверных полотен выхода на кровлю | шт. | 1 |  | 77.77 | 77.77
9 | Укрепление форточек | 1шт. | 0 |  | 276.16 | 0
10 | Очистка кровли от снега | кв.м | 0 |  | 18.47 | 0
11 | Укрепление мусороклапанов | шт. | 0 |  | 226.1 | 0
12 | Укрепление и регулировка доводчиков | шт. | 0 |  | 118.05 | 0
13 | Укрепление зонтов вентшахт | шт. | 0 |  | 109.26 | 0
14 | Укрепление подвальных дверей | шт. | 1 |  | 510.81 | 510.81
15 | Укрепление дверных проемов м/камер | кв.м | 0 |  | 223 | 0
16 | Укрепление лестничных ограждений | 1м реш | 1.4 |  | 169.49 | 237.286
17 | Укрепление дверных наличников | пм | 0 |  | 74.99 | 0
18 | Весенний и осенний осмотр кровли | 1000м2 | 2 |  | 923.43 | 1846.86
19 | Установка и разборка вентиляционных продухов в цоколях зданий | шт. | 12 |  | 46.17 | 554.04
20 | Смена навесных замков на люках | шт. | 1 |  | 315.37 | 315.37
21 | Прочистка мусоропровода | 1 засор | 0 |  | 230.86 | 0
22 | Укрепление МАФ | шт. | 0 |  | 76.18 | 0
23 | Прочистка водоприемной воронки внутреннего водостока на кровле | шт. | 0 |  | 120.45 | 0
| Итого в год |  |  |  |  | 5892.326
| С НДС: |  |  |  |  | 6952.9447
| Тариф в мес. | м² общ. площ |  |  |  | 0.17801
2.6. | Аварийная служба | руб./кв.метр | 3255 |  | 2.8 | 109368
3. | Текущий ремонт | руб./кв.метр | 3255 |  | 3.2 | 124992
4. | Технический надзор за эксплуатацией ж/фонда | м² общ. площ | 3255 |  | 1.78 | 69526.8
5. | Услуги РКО | м² общ. площ | 3255 |  | 1.18 | 46090.8
| Всего | руб. |  |  |  | 679546.7545
| Экономически-обоснованный тариф | руб./кв.метр |  |  |  | 17.3975
в том числе с календарной разбивкой
| с 1 января по 30 июня 2016 года | руб./кв.метр |  |  |  | 16.89
| с 1 июля по 31 декабря 2016 года | руб./кв.метр |  |  |  | 17.875
| Действующий тариф с 1.07.2015г. |  |  |  |  | 16.89
| Рост с 1.07.2016г. |  |  |  |  | 1.0583
Директор ООО"УЖКХ" А.Ф.Тимиргалиева
Исп.Х.Х.Комиссарова

## Курч.16
ООО "УЖКХ"
Смета расходов по содержанию общего имущества
жилого дома на 2016 год
Адрес: ул. Ак.Курчатова 16
| Площадь дома кв.метр | 9952.2
№ пп | Наименование и состав работы | Ед.изм | кол-во | кратность в год | цена за ед. | стоимость в год руб.
1 | 2 | 3 | 4 | 5 | 6 | 7
1. | Благоустройство и обеспечение санитарного состояния жилых зданий и придомовых территорий
1.1. | Уборка лестничных клеток | м² общ. площ
1 | Влажное подметание лестничных площадок и маршей | м² | 1233.9 | 240 | 0.43 | 127338.48
2 | Мытье лестничных площадок и маршей | м² | 1233.9 | 24 | 1.53 | 45308.808
3 | Мытье окон | м² | 96 | 2 | 19.24 | 3694.08
4 | Обметание пыли и паутины с потолков | м² | 130.3 | 24 | 1.24 | 3877.728
5 | Подметание площадки перед входом в подъезд | м² | 92.6 | 168 | 0.4 | 6222.72
6 | Мытье площадки перед входом в подъезд | м² | 92.6 | 14 | 1.53 | 1983.492
7 | Влажная протирка стен | м² | 1686 | 2 | 2.11 | 7114.92
8 | Влажное протирка дверей | м² | 96 | 2 | 3.02 | 579.84
9 | Влажная протирка перил и ограждений | м² | 204 | 12 | 2.46 | 6022.08
10 | Влажная протирка отопительных приборов | м² | 5 | 2 | 3.69 | 36.9
11 | Влажная протирка почтовых ящиков,эл.щитков | м² | 60 | 12 | 1.57 | 1130.4
| Итого в год |  |  |  |  | 203309.448
| С НДС: |  |  |  |  | 239905.1486
| Тариф в мес. | м² общ. площ |  |  |  | 2.0088
1.2. | Обслуживание мусоропровода
1.3. | Обслуживание лифтов
1.4. | Вывоз и утилизация мусора | м² общ. площ | 9952.2 |  | 1.39 | 166002.696
1.5. | Вывоз и утилизация крупногабаритного мусора | м² общ. площ | 9952.2 |  | 0.16 | 19108.224
1.6. | Санитарное содержание придомовых территории и озеленения
Летний период
1 | Уборка отмосток | 1м2 | 650 | 1 | 2.31 | 1501.5
2 | Подметание отмосток | 1м2 | 650 | 28 | 0.19 | 3458
3 | Очистка урн от мусора | 1шт | 11 | 168 | 4.41 | 8149.68
4 | Уборка газонов сильной засоренности | 1м2 | 857 | 1 | 1.61 | 1379.77
5 | Уборка газонов от случайного мусора | 1м2 | 857 | 168 | 0.09 | 12957.84
6 | Подметание тротуаров и проездов | 1м2 | 1428 | 140 | 0.19 | 37984.8
7 | Подметание козырьков | 1м2 | 74.7 | 28 | 0.19 | 397.404
8 | Погрузка мусора в автотранспорт вручную | 1м3 | 4.1 | 1 | 15.2 | 62.32
9 | Вырезка поросли у деревьев и кустов | 1шт | 15 | 3 | 3.19 | 143.55
10 | Уборка детских хоз.площадок от случайного мусора | 1м2 | 4591 | 140 | 0.09 | 57846.6
11 | Косьба газонов и дет.хоз.площ. газонокосилкой | 100м2 | 18.84 | 2 | 35.42 | 1334.6256
12 | Вывоз мусора с дворов | м3 | 4.1 | 1 | 125.54 | 514.714
Зимний период
13 | Очистка отмосток от уплотненного снега | 1м2 | 650 | 1 | 2.72 | 1768
14 | Очистка тротуаров от уплотненного снега | 1м2 | 787 | 10 | 2.72 | 21406.4
15 | Очистка тротуаров от свежевыпавшего снега | 1м2 | 787 | 40 | 0.93 | 29276.4
16 | Очистка площадки перед входом в подъезд от снега | 1м3 | 92.6 | 40 | 0.93 | 3444.72
17 | Посыпка территории песком | 1м2 | 787 | 40 | 0.37 | 11647.6
18 | Очистка козырьков от уплотненного снега | 1м2 | 74.7 | 5 | 2.72 | 1015.92
19 | Очистка территории от наледи | 1м2 | 78 | 2 | 6.46 | 1007.76
20 | Расчистка проезжей части во время метели и снегопада ДЗ-143, А-120 | 1000м2 | 4.274 | 3 | 2074.05 | 26593.4691
21 | Удаление снежных накатов и наледи автогрейдером ДЗ-143, А-120 | 1000м2 | 4.274 | 3 | 3234.65 | 41474.6823
| Итого в год | руб. |  |  |  | 263365.755
| С НДС: |  |  |  |  | 310771.5909
| Тариф в мес. | м² общ. площ |  |  |  | 2.6022
1.7. | Услуги по дератизации, дезинсекции | м² площ.подвала | 2661 |  | 0.71 | 22671.72
|  | м² общ. площ |  |  |  | 0.18984
2. | Техническое обслуживание общего имущества
2.1. | Сетей электроснабжения |  | V в год
1 | Замена перегоревших лампочек накаливания | шт | 19 |  | 36.87 | 700.53
2 | Проверка заземления плит | 1 плита | 169 |  | 18.47 | 3121.43
3 | Проверка заземления ванн | 1ванн | 169 |  | 18.47 | 3121.43
4 | Осмотр линий эл.сетей, арматуры оборудования подвалов | 1000м2 | 2.661 |  | 1846.86 | 4914.4945
5 | Осмотр линий электрооборудования на лестничных клетках | 100л.пл. | 0.6 |  | 2077.72 | 1246.632
6 | Мелкий ремонт электропроводки | 1м | 29 |  | 19.95 | 578.55
7 | Замена светодиодной лампы 9LED E27 | 1пт | 6 |  | 277.9 | 1667.4
8 | Осмотр и проверка РУ-0,4кВ (эл.щитовая) | шт. | 3 |  | 500.96 | 1502.88
9 | Осмотр и уборка помещения РП(РУ-0,4кВ) | м2 | 14.04 |  | 50.56 | 709.8624
10 | Ревизия РП (РУ-0,4)кВ | шт | 3 |  | 967.29 | 2901.87
11 | Уборка этажных эл.шкафов | 1м2 | 60 |  | 5.54 | 332.4
12 | Снятие показаний общедомовых приборов учета электроснабжения | прибор | 1 | 12 | 113.51 | 1362.12
| Итого в год |  |  |  |  | 22159.5989
| С НДС: |  |  |  |  | 26148.3267
| Тариф в мес. | м² общ. площ |  |  |  | 0.21895
2.2. | Внутридомовых систем водоснабжения |  | V в год
1 | Осмотр внутридомовых систем водоснабжения, канализации и водостока в чердачных и подвальных помещениях | 1000 кв.м. | 44.7 |  | 923.43 | 41277.321
2 | Прочистка ливнестоков | шт. | 6 |  | 133.9 | 803.4
3 | Ликвидация воздушных пробок в системе ГВС | стояк | 12 |  | 129.28 | 1551.36
4 | Обслуживание домовых приборов учета воды | раз | 12 |  | 69.26 | 831.12
5 | Уборка подвального помещения от мусора | м2 | 1160 |  | 23.35 | 27086
6 | Устранение засоров на стояках | 1 п.м. | 155 |  | 76.35 | 11834.25
7 | Дезинфекция подвала после затопления | м2 | 100 |  | 9.8 | 980
8 | Очистка от наледи канализационных труб на кровле | шт. | 12 |  | 175.4 | 2104.8
| Итого в год |  |  |  |  | 86468.251
| С НДС: |  |  |  |  | 102032.5362
| Тариф в мес. | м² общ. площ |  |  |  | 0.85435
2.3. | Бойлера
1 | Осмотр, проверка, очистка насоса ГВС | шт. | 1 |  | 4386.29 | 4386.29
2 | Отсоединение, прочистка, промывка, гидравлические испытания водоподогревателя ГВС | шт | 1 |  | 5281.63 | 5281.63
3 | Проверка и регулировка системы автоматического регулирования температуры горячей воды | шт | 1 |  | 4155.43 | 4155.43
| Итого в год |  |  |  |  | 13823.35
| С НДС: |  |  |  |  | 16311.553
| Тариф в мес. | м² общ. площ |  |  |  | 0.13658
2.4. | Внутридомовых систем отопления |  | V в год
1 | Осмотр внутридомовых систем отопления в чердачных и подвальных помещениях | 1000 кв.м. | 23.2 |  | 923.43 | 21423.576
2 | Промывка и испытание трубопроводов системы центрального отопления | 1 узел | 6 |  | 1804.73 | 10828.38
3 | Регулировка температуры теплоносителя | 1 узел | 12 |  | 272.41 | 3268.92
4 | Ликвидация воздушных пробок в системе отопления | 1 стояк | 10 |  | 129.28 | 1292.8
5 | Прочистка грязевиков | шт. | 6 |  | 78.49 | 470.94
6 | ХОВ | м3 | 70.3 |  | 91.31 | 6419.093
| Итого в год |  |  |  |  | 43703.709
| С НДС: |  |  |  |  | 51570.3766
| Тариф в мес. | м² общ. площ |  |  |  | 0.43182
2.5. | Общедомовых приборов учета тепловой энергии ГВС и отопления
1 | Техническое обслуживание приборов учета ГВС и отопления | 1 прибор | 1 | 12 | 340.53 | 4086.36
2 | Текущий ремонт расходомеров | 1 прибор | 2 | 1 | 227.02 | 454.04
3 | Поверка приборов учета отопления | 1 прибор | 1 | 0 | 8906.49 | 0
4 | Снятие показаний приборов учета ХВС, ГВС и отопления при отсутствии Ethernet | 1 прибор | 1 | 5 | 113.51 | 567.55
| Итого в год |  |  |  |  | 5107.95
| С НДС: |  |  |  |  | 6027.381
| Тариф в мес. | м2 общ.площ. |  |  |  | 0.050469
2.6. | Общестроительных конструкций |  | V в год
1 | Укрепление и регулировка дверных полотен входа в подъезд | 1м2 | 5 |  | 109.1 | 545.5
2 | Проверка тяги в вентканалах | кан. | 10 |  | 39.25 | 392.5
3 | Прочистка вент.каналов | 1кан. | 9 |  | 461.71 | 4155.39
4 | Укрепление оконных переплетов | 1ст. | 6 |  | 235.13 | 1410.78
5 | Смена навесных замков на дверях в подвальное помещение | шт. | 5 |  | 266.89 | 1334.45
6 | Укрепление почтовых ящиков | шт. | 1 |  | 115.43 | 115.43
7 | Очистка кровли от мусора и посторонних предметов | кв.м | 520 |  | 2.77 | 1440.4
8 | Укрепление дверных полотен выхода на кровлю | шт. | 1 |  | 77.77 | 77.77
9 | Укрепление форточек | 1шт. | 0 |  | 276.16 | 0
10 | Очистка кровли от снега | кв.м | 252 |  | 18.47 | 4654.44
11 | Укрепление мусороклапанов | шт. | 0 |  | 226.1 | 0
12 | Укрепление и регулировка доводчиков | шт. | 2 |  | 118.05 | 236.1
13 | Укрепление зонтов вентшахт | шт. | 1 |  | 109.26 | 109.26
14 | Укрепление подвальных дверей | шт. | 1 |  | 510.81 | 510.81
15 | Укрепление дверных проемов м/камер | кв.м | 2 |  | 223 | 446
16 | Укрепление лестничных ограждений | 1м реш | 0 |  | 169.49 | 0
17 | Укрепление дверных наличников | пм | 0 |  | 74.99 | 0
18 | Весенний и осенний осмотр кровли | 1000м2 | 6.2 |  | 923.43 | 5725.266
19 | Установка и разборка вентиляционных продухов в цоколях зданий | шт. | 24 |  | 46.17 | 1108.08
20 | Смена навесных замков на люках | шт. | 1 |  | 315.37 | 315.37
21 | Прочистка мусоропровода | 1 засор | 0 |  | 230.86 | 0
22 | Укрепление МАФ | шт. | 5 |  | 76.18 | 380.9
23 | Прочистка водоприемной воронки внутреннего водостока на кровле | шт. | 12 |  | 120.45 | 1445.4
| Итого в год |  |  |  |  | 24403.846
| С НДС: |  |  |  |  | 28796.5383
| Тариф в мес. | м² общ. площ |  |  |  | 0.24112
2.7. | Аварийная служба | руб./кв.метр | 9952.2 |  | 2.8 | 334393.92
3. | Текущий ремонт | руб./кв.метр | 9952.2 |  | 3.2 | 382164.48
4. | Технический надзор за эксплуатацией ж/фонда | м² общ. площ | 9952.2 |  | 1.78 | 212578.992
5. | Услуги РКО | м² общ. площ | 9952.2 |  | 1.18 | 140923.152
| Всего | руб. |  |  |  | 2043095.0823
| Экономически-обоснованный тариф | руб./кв.метр |  |  |  | 17.2441
в том числе с календарной разбивкой
| с 1 января по 30 июня 2016 года | руб./кв.метр |  |  |  | 16.75
| с 1 июля по 31 декабря 2016 года | руб./кв.метр |  |  |  | 17.7183
| Действующий тариф с 1.07.2015г. |  |  |  |  | 16.75
| Рост с 1.07.2016г. |  |  |  |  | 1.0578
Директор ООО"УЖКХ": А.Ф.Тимиргалиева
Исп.Х.Х.Комиссарова

## ТСЖ
ООО "УЖКХ"
Смета расходов по содержанию общего имущества
жилого дома на 2016 год
Адрес: ТСЖ-УЮТ
| Общая площадь жилого дома кв.метр | 60456.08
№ пп | Наименование и состав работы | Ед.изм | кол-во | крат-ть в год | цена за ед. | стоимость в год руб.
1 | 2 | 3 | 4 | 5 | 6 | 7
1. | Благоустройство и обеспечение санитарного состояния жилых зданий и придомовых территорий
1.1. | Уборка лестничных клеток
1 | Влажное подметание лестничных площадок и маршей | м² | 13165.2 | 240 | 0.43 | 1358648.64
2 | Мытье лестничных площадок и маршей | м² | 12932.5 | 24 | 1.53 | 474881.4
3 | Мытье окон | м² | 1590 | 2 | 19.24 | 61183.2
4 | Обметание пыли и паутины с потолков | м² | 1322 | 24 | 1.24 | 39342.72
5 | Подметание площадки перед входом в подъезд | м² | 230.7 | 168 | 0.4 | 15503.04
6 | Мытье площадки перед входом в подъезд | м² | 230.7 | 14 | 1.53 | 4941.594
7 | Влажная протирка стен | м² | 16901 | 2 | 2.11 | 71322.22
8 | Влажное протирка дверей | м² | 68 | 2 | 3.02 | 410.72
9 | Влажная протирка перил и ограждений | м² | 272 | 12 | 2.46 | 8029.44
10 | Влажная протирка отопительных приборов | м² | 825 | 2 | 3.69 | 6088.5
11 | Влажная протирка почтовых ящиков, эл.щитков | м² | 390 | 12 | 1.57 | 7347.6
| Итого в год |  |  |  |  | 2047699.074
| С НДС: |  |  |  |  | 2416284.9073
| Тариф в мес. | м² общ. площ |  |  |  | 3.3306
1.2. | Обслуживание мусоропровода
1.3. | Обслуживание лифтов
1.4. | Вывоз и утилизация мусора | м² общ. площ | 60456.08 |  | 1.39 | 1008407.4144
1.5. | Вывоз и утилизация крупногабаритного мусора | м² общ. площ | 60456.08 |  | 0.16 | 116075.6736
1.6. | Санитарное содержание придомовых территории и озеленения
Летний период
1 | Уборка отмосток | 1м2 | 2870 | 1 | 2.31 | 6629.7
2 | Подметание отмосток | 1м2 | 2870 | 28 | 0.19 | 15268.4
3 | Очистка урн от мусора | 1шт | 13 | 168 | 4.41 | 9631.44
4 | Уборка газонов сильной засоренности | 1м2 | 9350 | 1 | 1.61 | 15053.5
5 | Уборка газонов от случайного мусора | 1м2 | 9350 | 168 | 0.09 | 141372
6 | Подметание тротуаров и проездов | 1м2 | 3808 | 140 | 0.19 | 101292.8
7 | Подметание козырьков | 1м2 | 49.8 | 28 | 0.19 | 264.936
8 | Погрузка мусора в автотранспорт вручную | 1м3 | 24 | 1 | 15.2 | 364.8
9 | Вырезка поросли у деревьев и кустов | 1шт | 9 | 3 | 3.19 | 86.13
10 | Уборка детских хоз.площадок от случайного мусора | 1м2 | 9317 | 140 | 0.09 | 117394.2
11 | Косьба газонов и дет.хоз.площ. газонокосилкой | 100м2 | 122.83 | 2 | 35.42 | 8701.2772
12 | Вывоз мусора с дворов | м3 | 24 | 1 | 125.54 | 3012.96
13 | Уборка контейнерных площадок | м2 | 40 | 168 | 2.22 | 14918.4
Зимний период
14 | Очистка отмосток от уплотненного снега | 1м2 | 2870 | 1 | 2.72 | 7806.4
15 | Очистка тротуаров от уплотненного снега | 1м2 | 3202 | 10 | 2.72 | 87094.4
16 | Очистка тротуаров от свежевыпавшего снега | 1м2 | 3202 | 40 | 0.93 | 119114.4
17 | Очистка площадки перед входом в подъезд от снега | 1м3 | 230.7 | 40 | 0.93 | 8582.04
18 | Посыпка территории песком | 1м2 | 3202 | 40 | 0.37 | 47389.6
19 | Очистка козырьков от уплотненного снега | 1м2 | 49.8 | 5 | 2.72 | 677.28
20 | Очистка территории от наледи | 1м2 | 326 | 2 | 6.46 | 4211.92
21 | Расчистка проезжей части во время метели и снегопада ДЗ-143, А-120 | 1000м2 | 4.045 | 3 | 2074.05 | 25168.5968
22 | Удаление снежных накатов и наледи автогрейдером ДЗ-143, А-120 | 1000м2 | 4.045 | 3 | 3234.65 | 39252.4777
23 | Уборка контейнерных площадок | м2 | 40 | 120 | 2.22 | 10656
| Итого в год | руб. |  |  |  | 783943.6577
| С НДС: |  |  |  |  | 925053.5161
| Тариф в мес. | м² общ. площ |  |  |  | 1.2751
1.7. | Услуги по дератизации, дезинсекции | м2 площ.подвала | 17823 |  | 0.71 | 151851.96
|  | м² общ. площ |  |  |  | 0.20931
2. | Техническое обслуживание общего имущества |  | V в год
2.1. | Сетей электроснабжения
1 | Замена перегоревшей электролампы | 1лампа | 88 |  | 36.87 | 3244.56
2 | Проверка заземления плит | 1 плита | 1414 |  | 18.47 | 26116.58
3 | Проверка заземления ванн | 1ванн | 1414 |  | 18.47 | 26116.58
4 | Осмотр линий эл.сетей, арматуры оборудования подвалов | 1000м2 | 17.823 |  | 1846.86 | 32916.5858
5 | лестничных клеток | 100л.пл. | 4.08 |  | 2077.72 | 8477.0976
6 | Мелкий ремонт электропроводки | 1м | 83 |  | 19.95 | 1655.85
7 | Замена светодиодной лампы 9LED E27 | 1пт | 160 |  | 277.9 | 44464
8 | Установка знаков самоклеющихся | мп | 24 |  | 33.37 | 800.88
9 | Осмотр и проверка РУ-0,4кВ | 1РУ | 21 |  | 500.96 | 10520.16
10 | Осмотр и уборка помещения РП(РУ-0,4кВ) | шт | 160.16 |  | 50.56 | 8097.6896
11 | Ревизия РП (РУ-0,4)кВ | шт | 21 |  | 967.29 | 20313.09
12 | Уборка этажных эл.шкафов | шт | 408 |  | 5.54 | 2260.32
| Итого в год |  |  |  |  | 184983.393
| С НДС: |  |  |  |  | 218280.4037
| Тариф в мес. | м² общ. площ |  |  |  | 0.30088
2.2. | Внутридомовых систем водоснабжения |  | V в год
1 | Осмотр внутридомовых систем водоснабжения, канализации и водостока в чердачных, подвальных и жилых помещениях | 1000 кв.м. | 492.6 |  | 923.43 | 454881.618
2 | Прочистка ливнестоков | шт. | 0 |  | 133.9 | 0
3 | Ликвидация воздушных пробок в системе ГВС | стояк | 22 |  | 129.28 | 2844.16
4 | Обслуживание домовых приборов учета воды | раз | 0 |  | 69.26 | 0
5 | Уборка подвального помещения от мусора | м2 | 28600 |  | 23.35 | 667810
6 | Устранение засоров на стояках | 1 п.м. | 0 |  | 76.35 | 0
7 | Дезинфекция подвала после затопления | м2 | 0 |  | 9.8 | 0
8 | Очистка от наледи канализационных труб на кровле | шт. | 0 |  | 175.4 | 0
| Итого в год |  |  |  |  | 1125535.778
| С НДС: |  |  |  |  | 1328132.218
| Тариф в мес. | м² общ. площ |  |  |  | 1.8307
2.3. | Внутридомовых систем отопления |  | V в год
1 | Осмотр внутридомовых систем отопления в чердачных и подвальных помещениях | 1000 кв.м. | 0 |  | 923.43 | 0
2 | Промывка и испытание трубопроводов системы центрального отопления | 1 узел | 0 |  | 1804.73 | 0
3 | Регулировка температуры теплоносителя | 1 узел | 0 |  | 272.41 | 0
4 | Ликвидация воздушных пробок в системе отопления | 1 стояк | 0 |  | 129.28 | 0
5 | Прочистка грязевиков | шт. | 0 |  | 78.49 | 0
6 | ХОВ | м3 | 420.4 |  | 91.31 | 38386.724
| Итого в год |  |  |  |  | 38386.724
| С НДС: |  |  |  |  | 45296.3343
| Тариф в мес. | м² общ. площ |  |  |  | 0.062437
2.4. | Общедомовых приборов учета тепловой энергии ГВС и отопления
1 | Техническое обслуживание приборов учета ГВС и отопления | 1 прибор | 11 | 12 | 340.53 | 44949.96
2 | Текущий ремонт расходомеров | 1 прибор | 11 | 4 | 227.02 | 9988.88
3 | Поверка приборов учета ГВС | 1 прибор | 11 | 0 | 13353.97 | 0
4 | Поверка приборов учета отопления | 1 прибор | 2 | 0 | 8906.49 | 0
5 | Поверка ТПС отопления | 1 прибор | 1 | 0 | 2217.2 | 0
6 | Снятие показаний приборов учета ХВС, ГВС отопления при отсутствии Ethernet | 1 прибор | 1 | 2 | 113.51 | 227.02
7 | Ремонт расходомера | 1 прибор | 1 | 1 | 7667.47 | 7667.47
| Итого в год |  |  |  |  | 62833.33
| С НДС: |  |  |  |  | 74143.3294
| Тариф в мес. | м2 общ.площ. |  |  |  | 0.1022
2.5. | Общестроительных конструкций |  | V в год
1 | Укрепление и регулировка дверных полотен входа в подъезд | 1м2 | 16 |  | 109.1 | 1745.6
2 | Проверка тяги в вентканалах | кан. | 297 |  | 39.25 | 11657.25
3 | Прочистка вент.каналов | 1кан. | 290 |  | 461.71 | 133895.9
4 | Укрепление оконных переплетов | 1ст. | 200 |  | 235.13 | 47026
5 | Смена навесных замков на дверях в подвальное помещение | шт. | 16 |  | 266.89 | 4270.24
6 | Укрепление почтовых ящиков | шт. | 3 |  | 115.43 | 346.29
7 | Очистка кровли от мусора и посторонних предметов | кв.м | 7800 |  | 2.77 | 21606
8 | Укрепление дверных полотен выхода на кровлю | шт. | 11 |  | 77.77 | 855.47
9 | Укрепление форточек | 1шт. | 100 |  | 276.16 | 27616
10 | Очистка кровли от снега | кв.м | 1280 |  | 18.47 | 23641.6
11 | Укрепление мусороклапанов | шт. | 0 |  | 226.1 | 0
12 | Укрепление и регулировка доводчиков | шт. | 0 |  | 118.05 | 0
13 | Укрепление зонтов вентшахт | шт. | 56 |  | 109.26 | 6118.56
14 | Укрепление подвальных дверей | шт. | 11 |  | 510.81 | 5618.91
15 | Укрепление дверных проемов м/камер | кв.м | 8 |  | 223 | 1784
16 | Укрепление лестничных ограждений | 1м реш | 13.6 |  | 169.49 | 2305.064
17 | Укрепление дверных наличников | пм | 8 |  | 74.99 | 599.92
18 | Весенний и осенний осмотр кровли | 1000м2 | 35.24 |  | 923.43 | 32541.6732
19 | Установка и разборка вентиляционных продухов в цоколях зданий | шт. | 220 |  | 46.17 | 10157.4
20 | Смена навесных замков на люках | шт. | 11 |  | 315.37 | 3469.07
21 | Прочистка мусоропровода | 1 засор | 0 |  | 230.86 | 0
22 | Укрепление МАФ | шт. | 10 |  | 76.18 | 761.8
23 | Прочистка водоприемной воронки внутреннего водостока на кровле | шт. | 26 |  | 120.45 | 3131.7
| Итого в год |  |  |  |  | 336016.7472
| С НДС: |  |  |  |  | 396499.7617
2.6. | Тариф в мес. | м² общ. площ |  |  |  | 0.54654
| Аварийная служба | руб./кв.метр | 60456.08 |  | 2.8 | 2031324.288
3. | Текущий ремонт | руб./кв.метр | 60456.08 |  | 3.2 | 2321513.472
4. | Технический надзор за эксплуатацией ж/фонда | м² общ. площ | 60456.08 |  | 1.78 | 1291341.8688
5. | Услуги РКО | м² общ. площ | 60456.08 |  | 1.18 | 856058.0928
| Всего | руб. |  |  |  | 13180263.2402
| Экономически-обоснованный тариф | руб./кв.метр |  |  |  | 18.1678
в том числе с календарной разбивкой
| с 1 января по 30 июня 2016 года | руб./кв.метр |  |  |  | 17.97
| с 1 июля по 31 декабря 2016 года | руб./кв.метр |  |  |  | 18.4056
| Действующий тариф с 1.07.2015г. |  |  |  |  | 17.97
| Рост с 1.07.2016г. |  |  |  |  | 1.0242
Директор ООО"УЖКХ": А.Ф.Тимиргалиева
Исп.Х.Х.Комиссарова